{"text_format":"1","workbook":"xlsx","n_sheets":9,"sheets":["Identification","Audit de l'eau","Compilateur","État & Plan d'action","Coût","Rapport","Aide","Conversions","Statistiques"],"not_rendered":{"charts":7,"images":9,"macros":1,"external_links":1,"defined_names":167,"comments":0,"pivot_tables":0},"unopened":[],"bounds":{"document_bytes":16777216,"sheet_cells":100000,"rows_first":2000,"rows_last":500,"rows_between":2000,"halvings":0,"cell_chars":16384,"cell_head_chars":4096},"cells_cut":0,"cells_raw":0,"read":"whole","date_system":"1900"}

{"sheet":"Identification","index":0,"n_rows":427,"n_cols":10,"rows_kept":427,"cut":false,"hidden":false,"merged":[[29,4,29,8],[30,4,30,8],[92,8,92,9],[33,2,33,3],[36,2,36,3],[35,2,35,3],[34,2,34,3],[36,4,36,8],[35,4,35,8],[34,4,34,8],[66,7,66,8],[64,7,64,8],[65,7,65,8],[63,7,63,8],[62,7,62,8],[61,7,61,8],[46,6,46,9],[49,1,49,9],[2,1,3,9],[68,1,68,9],[78,1,78,9],[24,2,24,9],[11,2,11,9],[13,2,13,9],[15,2,15,9],[17,2,17,9],[31,2,31,3],[30,2,30,3],[29,2,29,3],[28,2,28,3],[27,2,27,3],[28,4,28,8],[31,4,31,8],[8,1,8,9],[6,1,6,9],[65,5,65,6],[64,5,64,6],[63,5,63,6],[62,5,62,6],[57,3,57,5],[56,3,56,5],[54,3,54,5],[62,3,62,4],[61,3,61,4],[61,5,61,6],[47,1,47,5],[46,1,46,5],[47,6,47,9],[89,1,89,9],[66,5,66,6],[51,4,51,5],[60,5,60,6],[60,3,60,4],[66,3,66,4],[65,3,65,4],[64,3,64,4],[63,3,63,4],[88,1,88,5],[81,1,81,9],[60,7,60,8],[83,1,83,9],[55,3,55,5]]}
[]
[null,"Année du bilan : 2020",null,null,null,null,null,null,null,{"$f":"IF(OR(NM=\"Choisir une municipalité\",NM=\"\"),\"\",\"Municipalité : \"&NM&\" (\"&codegeo&\")\")","v":""}]
[null,"Bilan 2020 de la Stratégie municipale d’économie d’eau potable"]
[]
[]
[]
[null,"IDENTIFICATION"]
[]
[null,"SECTION 1 -  PRÉSENTATION DU BILAN ANNUEL DE LA STRATÉGIE MUNICIPALE D'ÉCONOMIE D'EAU POTABLE"]
[]
[null,"Mise en contexte"]
[null,null,"La Stratégie québécoise d’économie d’eau potable pour l’horizon 2019-2025 s’inscrit dans le contexte mondial du resserrement des politiques relatives à l’eau, dans une optique de gestion intégrée et dans une perspective de développement durable. Elle vise à doter les municipalités des outils nécessaires leur permettant de poser un diagnostic clair et précis sur l’utilisation de l’eau dans chaque territoire par rapport aux normes reconnues. "]
[]
[null,null,"Les données recueillies dans le Bilan annuel de la Stratégie municipale d’économie d’eau potable (Bilan) sont destinées à fournir des informations pertinentes aux municipalités et au ministère des Affaires municipales et de l'Habitation (MAMH) sur l'usage de l'eau potable au Québec. Il dresse l’état de la situation et le portrait des actions progressives à mettre en place dans le contexte de la Stratégie 2019-2025. La production du Bilan demeure l’étape essentielle pour mesurer l’utilisation de l’eau potable au sein de la municipalité, ce qui en fait la base fondamentale de toute démarche d’économie d’eau."]
[]
[null,null,"Afin de faciliter la tâche aux répondants municipaux pour compléter le Bilan, deux outils sont disponibles. Tout d'abord, l'audit de l'eau de l'American Water Works Association (AWWA) est disponible afin de pouvoir compléter la feuille « Audit de l'eau ». Ensuite, l'outil d'évaluation des besoins d'investissement (Outil BI) est disponible afin de pouvoir compléter la feuille « Coût ». L’information colligée dans ces documents peut être importée directement dans le Bilan à l’aide du processus d’importation automatique des données situé à la section 3."]
[]
[null,null,"Le Bilan est complété annuellement par les municipalités et transmis au MAMH avant le 1er septembre de chaque année suivante. Par exemple, le Bilan 2020 est à remettre d'ici le 1er septembre 2021."]
[]
[null,"Mode d'emploi"]
[null,"•","Les feuilles jaunes sont à remplir. Une section pour inscrire des commentaires s’y trouvent."]
[null,"•","Les éléments de la liste de vérification, à la fin de chaque feuille, doivent être respectés avant de passer à la feuille suivante."]
[null,"•","Un outil de conversion des unités de mesure est disponible tout au bas dans la feuille « Aide »."]
[null,"•","Il faut activer les macros en cliquant « Activer le contenu » dans la bande jaune au haut de votre écran, comme illustré ci-dessous :"]
[null,"•","En cas de difficulté, cliquer sur les numéros soulignés en bleu, à gauche du nom de l'article, pour obtenir des directives et compléments d’information aux différentes étapes se trouvant dans l'aide du Bilan."]
[]
[null,"Composition du Bilan"]
[null,null,"Feuilles à compléter"]
[null,null,"Identification",null,"Identification de la municipalité, des répondants principaux et présentation du Bilan."]
[null,null,"Audit de l'eau",null,"Calcul des indicateurs de performance en fonction des données entrées dans les cellules."]
[null,null,"État & Plan d'action",null,"Présentation de l'état de la situation et du plan d'action pour la gestion durable de l'eau et des actifs municipaux."]
[null,null,"Coût",null,"Calcul du coût des services d'eau et des besoins d'investissement pour les infrastructures municipales d'eau."]
[]
[null,null,"Feuilles à consulter"]
[null,null,"Rapport",null,"Rapport annuel sur la gestion de l'eau potable à présenter au conseil municipal."]
[null,null,"Aide",null,"Aide du Bilan de l'usage de l'eau potable. Cette feuille présente la description de chacune des données à fournir."]
[null,null,"Statistiques",null,"Tableau de statistiques des municipalités."]
[]
[null,null,"Types de case du Bilan",null,null,null,"Types d'affichage à l'intérieur des cases selon les valeurs "]
[]
[null,null,null," Valeur à inscrire obligatoirement.",null,null,"x x x "," Valeur inscrite acceptée"]
[]
[null,null,null," Valeur à inscrire si possible",null,null,"x x x "," Valeur à justifier"]
[]
[null,null,null," Valeur calculée automatiquement ou à remplir par le MAMH.",null,null,"x x x "," Valeur erronée"]
[]
[null,"Pour toute aide supplémentaire, communiquez avec l'équipe de la Stratégie : ",null,null,null,null,"Coordonnées de l'équipe de soutien technique de la Stratégie"]
[null,"Pour plus d'information sur la Stratégie, consultez le site Web : ",null,null,null,null,"Site web de la Stratégie"]
[]
[null,"SECTION 2 -  IDENTIFICATION DU RÉPONDANT PRINCIPAL"]
[]
[null,"2.1","ANNÉE DU PRÉSENT BILAN :",null,2020]
[]
[null,"2.2","IDENTIFICATION DE LA MUNICIPALITÉ :"]
[null,null,"Nom de la municipalité : ","Choisir une municipalité"]
[null,null,"Désignation : ",{"$f":"IFERROR(VLOOKUP(codegeo,Statistiques!$B$10:$E$1117,4,FALSE),\"\")","v":""}]
[null,null,"Code géographique : ",{"$f":"IF(ISNA(MATCH(D55,Statistiques!C10:C1117,0)),\"\",INDEX(Statistiques!B10:B1117,MATCH(D55,Statistiques!C10:C1117,0)))","v":""}]
[null,null,"Région administrative : ",{"$f":"IF(D57<>\"\",VLOOKUP(VLOOKUP(D57,Statistiques!B10:D1117,3,FALSE),Statistiques!B1131:C1147,2,FALSE)&\" (\"&VLOOKUP(D57,Statistiques!B10:D1117,3,FALSE)&\")\",\"\")","v":""}]
[]
[null,"2.3","IDENTIFICATION DES RÉPONDANTS PRINCIPAUX :"]
[null,null,null,"Répondant #1",null,"Répondant #2 (facultatif)",null,"Répondant #3 (facultatif)"]
[null,null,"Prénom : "]
[null,null,"Nom : "]
[null,null,"Fonction : "]
[null,null,"Courriel : "]
[null,null,"Téléphone : "]
[null,null,"Poste : "]
[]
[null,"SECTION 3 -  IMPORTATION DES DONNÉES"]
[]
[null,"3.1","IMPORTATION DES DONNÉES DES AUDITS DE L'EAU DE L'AWWA :"]
[]
[null,null,null,null,null,"    ← Cliquez ici pour débuter l'importation des audits de l'eau de l'AWWA"]
[]
[null,"3.2","IMPORTATION DES DONNÉES DE L'OUTIL D'ÉVALUATION DES BESOINS D'INVESTISSEMENT (BI) :"]
[]
[null,null,null,null,null,"    ← Cliquez ici pour débuter l'importation de l'Outil BI"]
[]
[null,"SECTION 4 - COMMENTAIRES DE LA MUNICIPALITÉ"]
[]
[null,"Commentaires de la municipalité, s'il y a lieu :"]
[]
[]
[null,"SECTION 5 - VALIDATION"]
[]
[null,"Section réservée au MAMH :"]
[null,null,null,"Date d'approbation par le MAMH : "]
[]
[null,"Commentaires du MAMH, s'il y a lieu :"]
[]
[]
[null,"Liste de validation"]
[null,"Les cases identifiées par une bordure rouge sont remplies.",null,null,null,null,null,null,{"$f":"IF(AND(COUNTA(D62:D66)=5,NM<>\"Choisir une municipalité\",NM<>\"\"),\"Respecté\",\"Non respecté\")","v":"Non respecté"}]
[]
[]
[]
[]
[]
[]
[]
[]
[]
[]
[]
[]
[]
[]
[]
[]
[]
[]
[]
[]
[]
[]
[]
[]
[]
[]
[]
[]
[]
[]
[]
[]
[]
[]
[]
[]
[]
[]
[]
[]
[]
[]
[]
[]
[]
[]
[]
[]
[]
[]
[]
[]
[]
[]
[]
[]
[]
[]
[]
[]
[]
[]
[]
[]
[]
[]
[]
[]
[]
[]
[]
[]
[]
[]
[]
[]
[]
[]
[]
[]
[]
[]
[]
[]
[]
[]
[]
[]
[]
[]
[]
[]
[]
[]
[]
[]
[]
[]
[]
[]
[]
[]
[]
[]
[]
[]
[]
[]
[]
[]
[]
[]
[]
[]
[]
[]
[]
[]
[]
[]
[]
[]
[]
[]
[]
[]
[]
[]
[]
[]
[]
[]
[]
[]
[]
[]
[]
[]
[]
[]
[]
[]
[]
[]
[]
[]
[]
[]
[]
[]
[]
[]
[]
[]
[]
[]
[]
[]
[]
[]
[]
[]
[]
[]
[]
[]
[]
[]
[]
[]
[]
[]
[]
[]
[]
[]
[]
[]
[]
[]
[]
[]
[]
[]
[]
[]
[]
[]
[]
[]
[]
[]
[]
[]
[]
[]
[]
[]
[]
[]
[]
[]
[]
[]
[]
[]
[]
[]
[]
[]
[]
[]
[]
[]
[]
[]
[]
[]
[]
[]
[]
[]
[]
[]
[]
[]
[]
[]
[]
[]
[]
[]
[]
[]
[]
[]
[]
[]
[]
[]
[]
[]
[]
[]
[]
[]
[]
[]
[]
[]
[]
[]
[]
[]
[]
[]
[]
[]
[]
[]
[]
[]
[]
[]
[]
[]
[]
[]
[]
[]
[]
[]
[]
[]
[]
[]
[]
[]
[]
[]
[]
[]
[]
[]
[]
[]
[]
[]
[]
[]
[]
[]
[]
[]
[]
[]
[]
[]
[]
[]
[]
[]
[]
[]
[]
[]
[]
[]
[]
[]
[]
[]
[]
[]
[]
[]
[]
[]
[]
[]
[]
[]
[]
[]
[]
[]
[]
[]
[]
[]
[]
[]
[]
[null,null,null,null,null,null,"ND"]

{"sheet":"Audit de l'eau","index":1,"n_rows":454,"n_cols":57,"rows_kept":454,"cut":false,"hidden":false,"merged":[[398,2,398,12],[394,2,394,12],[396,2,396,12],[450,1,450,21],[417,2,417,12],[414,2,414,12],[404,1,404,21],[402,1,402,21],[400,1,400,21],[409,1,409,19],[408,1,408,19],[408,20,408,21],[438,2,438,12],[422,2,422,12],[421,2,421,12],[419,2,419,12],[423,2,423,12],[442,2,442,12],[409,20,409,21],[410,1,410,21],[414,14,414,17],[415,14,415,17],[412,1,412,21],[424,2,424,12],[107,2,107,12],[106,2,106,12],[189,1,189,19],[188,1,188,19],[216,1,216,21],[232,20,232,21],[360,1,360,21],[150,14,150,17],[151,14,151,17],[172,1,172,21],[204,2,204,12],[122,2,122,12],[116,2,116,12],[115,2,115,12],[114,2,114,12],[113,2,113,12],[111,2,111,12],[110,2,110,12],[109,2,109,12],[327,14,327,17],[236,1,236,21],[276,1,276,19],[318,1,318,21],[278,1,278,21],[2,1,3,21],[144,20,144,21],[145,20,145,21],[106,14,106,17],[107,14,107,17],[63,14,63,17],[57,20,57,21],[56,20,56,21],[16,1,16,21],[12,2,12,12],[19,2,19,12],[18,2,18,12],[22,2,22,12],[21,2,21,12],[14,1,14,21],[6,1,6,21],[23,2,23,12],[18,14,18,17],[34,2,34,12],[35,2,35,12],[38,2,38,12],[28,2,28,12],[27,2,27,12],[79,2,79,12],[8,1,10,21],[32,2,32,12],[31,2,31,12],[30,2,30,12],[72,2,72,12],[71,2,71,12],[70,2,70,12],[69,2,69,12],[67,2,67,12],[66,2,66,12],[65,2,65,12],[63,2,63,12],[62,2,62,12],[26,2,26,12],[25,2,25,12],[37,2,37,12],[48,1,48,21],[40,1,40,21],[54,1,54,21],[52,1,52,21],[50,1,50,21],[57,1,57,19],[56,1,56,19],[60,1,60,21],[343,2,343,12],[326,14,326,17],[316,1,316,21],[314,1,314,21],[312,1,312,21],[304,1,304,21],[335,2,335,12],[320,1,320,19],[333,2,333,12],[331,2,331,12],[322,1,322,21],[340,2,340,12],[339,2,339,12],[338,2,338,12],[320,20,320,21],[334,2,334,12],[321,1,321,19],[342,2,342,12],[336,2,336,12],[310,2,310,12],[308,2,308,12],[306,2,306,12],[296,2,296,12],[295,2,295,12],[294,2,294,12],[287,2,287,12],[366,1,366,21],[380,2,380,12],[352,2,352,12],[362,1,362,21],[364,20,364,21],[365,20,365,21],[370,14,370,17],[371,14,371,17],[373,2,373,12],[371,2,371,12],[379,2,379,12],[378,2,378,12],[377,2,377,12],[375,2,375,12],[374,2,374,12],[345,2,345,12],[330,2,330,12],[329,2,329,12],[299,2,299,12],[298,2,298,12],[276,20,276,21],[238,14,238,17],[283,2,283,12],[280,1,280,21],[282,2,282,12],[266,2,266,12],[277,1,277,19],[264,2,264,12],[262,2,262,12],[292,2,292,12],[291,2,291,12],[290,2,290,12],[289,2,289,12],[286,2,286,12],[327,2,327,12],[321,20,321,21],[222,2,222,12],[220,2,220,12],[285,2,285,12],[302,2,302,12],[301,2,301,12],[234,1,234,21],[283,14,283,17],[252,2,252,12],[251,2,251,12],[250,2,250,12],[274,1,274,21],[272,1,272,21],[270,1,270,21],[268,1,268,21],[260,1,260,21],[277,20,277,21],[282,14,282,17],[218,2,218,12],[258,2,258,12],[257,2,257,12],[255,2,255,12],[254,2,254,12],[248,2,248,12],[247,2,247,12],[246,2,246,12],[245,2,245,12],[243,2,243,12],[242,2,242,12],[230,1,230,21],[228,1,228,21],[226,1,226,21],[224,1,224,21],[241,2,241,12],[239,2,239,12],[238,2,238,12],[239,14,239,17],[233,20,233,21],[232,1,232,19],[233,1,233,19],[354,2,354,12],[384,2,384,12],[383,2,383,12],[382,2,382,12],[390,2,390,12],[346,2,346,12],[392,1,392,21],[387,2,387,12],[358,1,358,21],[348,1,348,21],[356,1,356,21],[386,2,386,12],[370,2,370,12],[365,1,365,19],[364,1,364,19],[368,1,368,21],[389,2,389,12],[101,20,101,21],[326,2,326,12],[324,1,324,21],[446,1,446,21],[426,2,426,12],[444,1,444,21],[436,1,436,21],[428,2,428,12],[427,2,427,12],[350,2,350,12],[415,2,415,12],[418,2,418,12],[434,2,434,12],[433,2,433,12],[431,2,431,12],[430,2,430,12],[146,1,146,21],[167,2,167,12],[166,2,166,12],[160,2,160,12],[159,2,159,12],[214,2,214,12],[213,2,213,12],[202,2,202,12],[453,1,453,19],[452,1,452,19],[448,1,448,21],[406,1,406,21],[440,2,440,12],[76,2,76,12],[75,2,75,12],[74,2,74,12],[120,2,120,12],[119,2,119,12],[118,2,118,12],[164,2,164,12],[163,2,163,12],[162,2,162,12],[148,1,148,21],[154,2,154,12],[153,2,153,12],[151,2,151,12],[150,2,150,12],[138,1,138,21],[140,1,140,21],[142,1,142,21],[145,1,145,19],[144,1,144,19],[92,1,92,21],[84,1,84,21],[452,20,452,21],[453,20,453,21],[19,14,19,17],[46,2,46,12],[44,2,44,12],[42,2,42,12],[178,2,178,12],[176,2,176,12],[174,2,174,12],[134,2,134,12],[132,2,132,12],[130,2,130,12],[90,2,90,12],[88,2,88,12],[86,2,86,12],[102,1,102,21],[157,2,157,12],[155,2,155,12],[78,2,78,12],[81,2,81,12],[170,2,170,12],[169,2,169,12],[58,1,58,21],[96,1,96,21],[94,1,94,21],[98,1,98,21],[100,1,100,19],[101,1,101,19],[62,14,62,17],[100,20,100,21],[194,2,194,12],[186,1,186,21],[158,2,158,12],[190,1,190,21],[192,1,192,21],[184,1,184,21],[182,1,182,21],[180,1,180,21],[194,14,194,17],[82,2,82,12],[104,1,104,21],[128,1,128,21],[136,1,136,21],[126,2,126,12],[125,2,125,12],[123,2,123,12],[211,2,211,12],[201,2,201,12],[195,14,195,17],[188,20,188,21],[189,20,189,21],[199,2,199,12],[198,2,198,12],[210,2,210,12],[197,2,197,12],[195,2,195,12],[203,2,203,12],[206,2,206,12],[208,2,208,12],[207,2,207,12]]}
[]
[null,"Année du bilan : 2020",null,null,null,null,null,null,null,null,null,null,null,null,null,null,null,null,null,null,null,{"$f":"Identification!$J$2","v":""}]
[null,{"$f":"Identification!B3","v":"Bilan 2020 de la Stratégie municipale d’économie d’eau potable"}]
[null,null,null,null,null,null,null,null,null,null,null,null,null,null,null,null,null,null,null,null,null,null,null,null,null,null,null,"Myenne",null,"Nombre d'audits AWWA importés"]
[null,null,null,null,null,null,null,null,null,null,null,null,null,null,null,null,null,null,null,null,null,null,null,null,null,null,"Oui","Canadienne",220,{"$f":"COUNTA(WASdata[Nom de la municipalité])","v":0},null,null,null,null,null,null,null,null,null,null,null,null,null,{"$f":"IF(OR(AB18<>\"Respecté\",AC18<>\"Respecté\"),\"\",IF($O$13<1,\"\",O29))","v":""}]
[null,null,null,null,null,null,null,null,null,null,null,null,null,null,null,null,null,null,null,null,null,null,null,null,null,null,"Non","Ontarienne",184]
[null,"AUDIT DE L'EAU",null,null,null,null,null,null,null,null,null,null,null,null,null,null,null,null,null,null,null,null,null,null,null,null,null,"Liste de validation encadrée de rouge","Liste de validation remplie de rouge","PER","PERI","IFI","Objectif IFI","Recherche de fuites?","Nom du réseau","Numéro MELCC","Nb de logements","Pers/log","Pop desservie","Longueur de ce réseau (km)","Nbre de branchements","Longueur moyenne des branchements",null,"Pression","Indice de demande limité?","Consommation résidentielle estimée (ML/an)","Eau distribuée (ML/an)","Conso résidentielle (l/pers/d)","Quantité d'eau distribuée par personne","Résultat de validité de données","Résidentiel par jour","Total par jour",null,"Objectif IFI atteint?","Nb B x P","L x P","Estimation de la consommation non résidentielle"]
[null,null,null,null,null,null,null,null,null,null,null,null,null,null,null,null,null,null,null,null,null,null,null,null,null,null,"BS1",{"$f":"IF(AND(COUNTA(O19:R20,O22,O35)=4,O23<>\"\",O31<>\"\",O32<>\"\",O33<>\"\",O36<>\"\",O26<>\"\",O27<>\"\",O28<>\"\",O29<>\"\",O38<>\"\",O13<>\"\",O47<>\"\"),\"Respecté\",\"Non respecté\")","v":"Non respecté"},{"$f":"IF(AND(O35<>\"\",O36<>\"\",O35>O36),\"Non respecté\",IF(AND(O35<>\"\",O36<>\"\",O38<>\"\",(O36-O35)<O38),\"Non respecté\",\"Respecté\"))","v":"Respecté"},{"$f":"IF($O$13<1,\"\",AE8*AF8)","v":{"$error":"#VALUE!"}},{"$f":"IF($O$13<1,\"\",O39)","v":""},{"$f":"IF($O$13<1,\"\",O43)","v":""},{"$f":"IFERROR(ROUND(IF($O$13<1,\"\",IF(O27=\"\",\"\",IF(AND(O27<1000,AS8=\"Oui\"),2,IF(AND(O27<1000,AS8=\"Non\"),3,IF(AND(O27>=1000,O27<=100000,AS8=\"Oui\"),2+O27/100000,IF(AND(O27>=1000,O27<=100000,AS8=\"Non\"),3+O27/100000,IF(AND(O27>100000,AS8=\"Oui\"),3,IF(AND(O27>100000,AS8=\"Non\"),4,\"\")))))))),1),\"\")","v":""},{"$f":"IF(AF8=\"\",\"\",IF(AF8>AG8,\"Oui\",\"Non\"))","v":""},{"$f":"IF($O$13<1,\"\",IF(O19=\"\",\"\",O19))","v":""},{"$f":"IF($O$13<1,\"\",IF(O20=\"\",\"\",O20))","v":""},{"$f":"IF($O$13<1,\"\",O22)","v":0},{"$f":"IF($O$13<1,\"\",O23)","v":""},{"$f":"IF($O$13<1,\"\",O24)","v":""},{"$f":"IF($O$13<1,\"\",O26)","v":0},{"$f":"IF($O$13<1,\"\",O27)","v":0},{"$f":"IF($O$13<1,\"\",O28)","v":0},{"$f":"IF($O$13<1,\"\",AO8*AP8)","v":0},{"$f":"IF(OR(AB18<>\"Respecté\",AC18<>\"Respecté\"),\"\",IF($O$13<1,\"\",O29))","v":""},{"$f":"IF($O$13<1,\"\",IF(COUNTA(O31:O33)<3,\"\",IF(OR(O31=\"Oui\",O32=\"Oui\",O33=\"Oui\"),\"Oui\",\"Non\")))","v":""},{"$f":"IF($O$13<1,\"\",O35)","v":0},{"$f":"IF($O$13<1,\"\",O36)","v":0},{"$f":"IF($O$13<1,\"\",O45)","v":""},{"$f":"IF($O$13<1,\"\",R36)","v":""},{"$f":"IF($O$13<1,\"\",O47)","v":0},{"$f":"IF(AND(AM8<>\"\",AV8<>\"\"),AV8*AM8,\"\")","v":""},{"$f":"IF(AU8<>\"\",AU8*1000000/IF(MOD(Identification!$E$52,4)=0,366,365),\"\")","v":0},{"$f":"IF(COUNT(AM8,AV8)<2,\"\",AV8*AM8)","v":""},{"$f":"IF(AF8=\"\",\"\",IF(AF8>AG8,\"Non\",\"Oui\"))","v":""},{"$f":"IF(ISERROR(AO8*AR8),\"\",AO8*AR8)","v":""},{"$f":"IF(ISERROR(AN8*AR8),\"\",AN8*AR8)","v":""},{"$f":"IF($O$13<1,\"\",AU8-AT8-AD8)","v":{"$error":"#VALUE!"}}]
[null,"Un audit de l'eau de l'AWWA est à compléter pour chaque réseau de distribution d'eau potable distinct. Afin d'incorporer les données des audits de l'eau de l'AWWA, il faut les importer à l'aide de la macro d'importation présentée à l'article 3.1 de l'onglet « Identification». L'ensemble des cases blanches seront complétées à la suite de l'importation. Les cases grises doivent être complétées.",null,null,null,null,null,null,null,null,null,null,null,null,null,null,null,null,null,null,null,null,null,null,null,null,"BS2",{"$f":"IF($O$13<2,\"Respecté\",IF(AND(COUNTA(O63:R64,O66,O80)=4,O67<>\"\",O75<>\"\",O76<>\"\",O77<>\"\",O79<>\"\",O70<>\"\",O71<>\"\",O72<>\"\",O73<>\"\",O82<>\"\",O91<>\"\"),\"Respecté\",\"Non respecté\"))","v":"Respecté"},{"$f":"IF($O$13<2,\"Respecté\",IF(AND(O79<>\"\",O80<>\"\",O79>O80),\"Non respecté\",IF(AND(O79<>\"\",O80<>\"\",O82<>\"\",(O80-O79)<O82),\"Non respecté\",\"Respecté\")))","v":"Respecté"},{"$f":"IF($O$13<2,\"\",AE9*AF9)","v":""},{"$f":"IF($O$13<2,\"\",O83)","v":""},{"$f":"IF($O$13<2,\"\",O87)","v":""},{"$f":"IFERROR(ROUND(IF($O$13<2,\"\",IF(O71=\"\",\"\",IF(AND(O71<1000,AS9=\"Oui\"),2,IF(AND(O71<1000,AS9=\"Non\"),3,IF(AND(O71>=1000,O71<=100000,AS9=\"Oui\"),2+O71/100000,IF(AND(O71>=1000,O71<=100000,AS9=\"Non\"),3+O71/100000,IF(AND(O71>100000,AS9=\"Oui\"),3,IF(AND(O71>100000,AS9=\"Non\"),4,\"\")))))))),1),\"\")","v":""},"",{"$f":"IF($O$13<2,\"\",IF(O63=\"\",\"\",O63))","v":""},{"$f":"IF($O$13<2,\"\",IF(O64=\"\",\"\",O64))","v":""},{"$f":"IF($O$13<2,\"\",O66)","v":""},{"$f":"IF($O$13<2,\"\",O67)","v":""},{"$f":"IF($O$13<2,\"\",O68)","v":""},{"$f":"IF($O$13<2,\"\",O70)","v":""},{"$f":"IF($O$13<2,\"\",O71)","v":""},{"$f":"IF($O$13<2,\"\",O72)","v":""},{"$f":"IF($O$13<2,\"\",AO9*AP9)","v":""},{"$f":"IF(OR(AB18<>\"Respecté\",AC18<>\"Respecté\"),\"\",IF($O$13<2,\"\",O73))","v":""},{"$f":"IF($O$13<2,\"\",IF(COUNTA(O75:O77)<3,\"\",IF(OR(O75=\"Oui\",O76=\"Oui\",O77=\"Oui\"),\"Oui\",\"Non\")))","v":""},{"$f":"IF($O$13<2,\"\",O79)","v":""},{"$f":"IF($O$13<2,\"\",O80)","v":""},{"$f":"IF($O$13<2,\"\",O89)","v":""},{"$f":"IF($O$13<2,\"\",R80)","v":""},{"$f":"IF($O$13<2,\"\",O91)","v":""},"",{"$f":"IF(AU9<>\"\",AU9*1000000/IF(MOD(Identification!$E$52,4)=0,366,365),\"\")","v":""},{"$f":"IF(COUNT(AM9,AV9)<2,\"\",AV9*AM9)","v":""},{"$f":"IF(AF9=\"\",\"\",IF(AF9>AG9,\"Non\",\"Oui\"))","v":""},{"$f":"IF(ISERROR(AO9*AR9),\"\",AO9*AR9)","v":""},{"$f":"IF(ISERROR(AN9*AR9),\"\",AN9*AR9)","v":""},{"$f":"IF($O$13<2,\"\",AU9-AT9-AD9)","v":""}]
[null,null,null,null,null,null,null,null,null,null,null,null,null,null,null,null,null,null,null,null,null,null,null,null,null,null,"BS3",{"$f":"IF($O$13<3,\"Respecté\",IF(AND(COUNTA(O107:R108,O110,O124)=4,O119<>\"\",O120<>\"\",O121<>\"\",O111<>\"\",O123<>\"\",O114<>\"\",O115<>\"\",O116<>\"\",O117<>\"\",O126<>\"\",O135<>\"\"),\"Respecté\",\"Non respecté\"))","v":"Respecté"},{"$f":"IF($O$13<3,\"Respecté\",IF(AND(O123<>\"\",O124<>\"\",O123>O124),\"Non respecté\",IF(AND(O123<>\"\",O124<>\"\",O126<>\"\",(O124-O123)<O126),\"Non respecté\",\"Respecté\")))","v":"Respecté"},{"$f":"IF($O$13<3,\"\",AE10*AF10)","v":""},{"$f":"IF($O$13<3,\"\",O127)","v":""},{"$f":"IF($O$13<3,\"\",O131)","v":""},{"$f":"IFERROR(ROUND(IF($O$13<3,\"\",IF(O115=\"\",\"\",IF(AND(O115<1000,AS10=\"Oui\"),2,IF(AND(O115<1000,AS10=\"Non\"),3,IF(AND(O115>=1000,O115<=100000,AS10=\"Oui\"),2+O115/100000,IF(AND(O115>=1000,O115<=100000,AS10=\"Non\"),3+O115/100000,IF(AND(O115>100000,AS10=\"Oui\"),3,IF(AND(O115>100000,AS10=\"Non\"),4,\"\")))))))),1),\"\")","v":""},"",{"$f":"IF($O$13<3,\"\",IF(O107=\"\",\"\",O107))","v":""},{"$f":"IF($O$13<3,\"\",IF(O108=\"\",\"\",O108))","v":""},{"$f":"IF($O$13<3,\"\",O110)","v":""},{"$f":"IF($O$13<3,\"\",O111)","v":""},{"$f":"IF($O$13<3,\"\",O112)","v":""},{"$f":"IF($O$13<3,\"\",O114)","v":""},{"$f":"IF($O$13<3,\"\",O115)","v":""},{"$f":"IF($O$13<3,\"\",O116)","v":""},{"$f":"IF($O$13<3,\"\",AO10*AP10)","v":""},{"$f":"IF(OR(AB18<>\"Respecté\",AC18<>\"Respecté\"),\"\",IF($O$13<3,\"\",O117))","v":""},{"$f":"IF($O$13<3,\"\",IF(COUNTA(O119:O121)<3,\"\",IF(OR(O119=\"Oui\",O120=\"Oui\",O121=\"Oui\"),\"Oui\",\"Non\")))","v":""},{"$f":"IF($O$13<3,\"\",O123)","v":""},{"$f":"IF($O$13<3,\"\",O124)","v":""},{"$f":"IF($O$13<3,\"\",O133)","v":""},{"$f":"IF($O$13<3,\"\",R124)","v":""},{"$f":"IF($O$13<2,\"\",O135)","v":""},"",{"$f":"IF(AU10<>\"\",AU10*1000000/IF(MOD(Identification!$E$52,4)=0,366,365),\"\")","v":""},"","","","",{"$f":"IF($O$13<3,\"\",AU10-AT10-AD10)","v":""}]
[null,null,null,null,null,null,null,null,null,null,null,null,null,null,null,null,null,null,null,null,null,null,null,null,null,null,"BS4",{"$f":"IF($O$13<4,\"Respecté\",IF(AND(COUNTA(O151:R152,O154,O168)=4,O155<>\"\",O163<>\"\",O164<>\"\",O165<>\"\",O167<>\"\",O158<>\"\",O159<>\"\",O160<>\"\",O170<>\"\",O179<>\"\",O161<>\"\"),\"Respecté\",\"Non respecté\"))","v":"Respecté"},{"$f":"IF($O$13<4,\"Respecté\",IF(AND(O167<>\"\",O168<>\"\",O167>O168),\"Non respecté\",IF(AND(O167<>\"\",O168<>\"\",O170<>\"\",(O168-O167)<O170),\"Non respecté\",\"Respecté\")))","v":"Respecté"},{"$f":"IF($O$13<4,\"\",AE11*AF11)","v":""},{"$f":"IF($O$13<4,\"\",O171)","v":""},{"$f":"IF($O$13<4,\"\",O175)","v":""},{"$f":"IFERROR(ROUND(IF($O$13<4,\"\",IF(O159=\"\",\"\",IF(AND(O159<1000,AS11=\"Oui\"),2,IF(AND(O159<1000,AS11=\"Non\"),3,IF(AND(O159>=1000,O159<=100000,AS11=\"Oui\"),2+O159/100000,IF(AND(O159>=1000,O159<=100000,AS11=\"Non\"),3+O159/100000,IF(AND(O159>100000,AS11=\"Oui\"),3,IF(AND(O159>100000,AS11=\"Non\"),4,\"\")))))))),1),\"\")","v":""},"",{"$f":"IF($O$13<4,\"\",IF(O151=\"\",\"\",O151))","v":""},{"$f":"IF($O$13<4,\"\",IF(O152=\"\",\"\",O152))","v":""},{"$f":"IF($O$13<4,\"\",O154)","v":""},{"$f":"IF($O$13<4,\"\",O155)","v":""},{"$f":"IF($O$13<4,\"\",O156)","v":""},{"$f":"IF($O$13<4,\"\",O158)","v":""},{"$f":"IF($O$13<4,\"\",O159)","v":""},{"$f":"IF($O$13<4,\"\",O160)","v":""},{"$f":"IF($O$13<4,\"\",AO11*AP11)","v":""},{"$f":"IF(OR(AB18<>\"Respecté\",AC18<>\"Respecté\"),\"\",IF($O$13<4,\"\",O161))","v":""},{"$f":"IF($O$13<4,\"\",IF(COUNTA(O163:O165)<3,\"\",IF(OR(O163=\"Oui\",O164=\"Oui\",O165=\"Oui\"),\"Oui\",\"Non\")))","v":""},{"$f":"IF($O$13<4,\"\",O167)","v":""},{"$f":"IF($O$13<4,\"\",O168)","v":""},{"$f":"IF($O$13<4,\"\",O177)","v":""},{"$f":"IF($O$13<4,\"\",R168)","v":""},{"$f":"IF($O$13<4,\"\",O179)","v":""},"",{"$f":"IF(AU11<>\"\",AU11*1000000/IF(MOD(Identification!$E$52,4)=0,366,365),\"\")","v":""},"","","","",{"$f":"IF($O$13<4,\"\",AU11-AT11-AD11)","v":""}]
[null,null,null,null,null,null,null,null,null,null,null,null,null,null,null,null,null,null,null,null,null,null,null,null,null,null,"BS5",{"$f":"IF($O$13<5,\"Respecté\",IF(AND(COUNTA(O195:R196,O198,O212)=4,O207<>\"\",O208<>\"\",O209<>\"\",O223<>\"\",O199<>\"\",O211<>\"\",O202<>\"\",O203<>\"\",O204<>\"\",O205<>\"\",O214<>\"\"),\"Respecté\",\"Non respecté\"))","v":"Respecté"},{"$f":"IF($O$13<5,\"Respecté\",IF(AND(O211<>\"\",O212<>\"\",O211>O212),\"Non respecté\",IF(AND(O211<>\"\",O212<>\"\",O214<>\"\",(O212-O211)<O214),\"Non respecté\",\"Respecté\")))","v":"Respecté"},{"$f":"IF($O$13<5,\"\",AE12*AF12)","v":""},{"$f":"IF($O$13<5,\"\",O215)","v":""},{"$f":"IF($O$13<5,\"\",O219)","v":""},{"$f":"IFERROR(ROUND(IF($O$13<5,\"\",IF(O203=\"\",\"\",IF(AND(O203<1000,AS12=\"Oui\"),2,IF(AND(O203<1000,AS12=\"Non\"),3,IF(AND(O203>=1000,O203<=100000,AS12=\"Oui\"),2+O203/100000,IF(AND(O203>=1000,O203<=100000,AS12=\"Non\"),3+O203/100000,IF(AND(O203>100000,AS12=\"Oui\"),3,IF(AND(O203>100000,AS12=\"Non\"),4,\"\")))))))),1),\"\")","v":""},"",{"$f":"IF($O$13<5,\"\",IF(O195=\"\",\"\",O195))","v":""},{"$f":"IF($O$13<5,\"\",IF(O196=\"\",\"\",O196))","v":""},{"$f":"IF($O$13<5,\"\",O198)","v":""},{"$f":"IF($O$13<5,\"\",O199)","v":""},{"$f":"IF($O$13<5,\"\",O200)","v":""},{"$f":"IF($O$13<5,\"\",O202)","v":""},{"$f":"IF($O$13<5,\"\",O203)","v":""},{"$f":"IF($O$13<5,\"\",O204)","v":""},{"$f":"IF($O$13<5,\"\",AO12*AP12)","v":""},{"$f":"IF(OR(AB18<>\"Respecté\",AC18<>\"Respecté\"),\"\",IF($O$13<5,\"\",O205))","v":""},{"$f":"IF($O$13<5,\"\",IF(COUNTA(O207:O209)<3,\"\",IF(OR(O207=\"Oui\",O208=\"Oui\",O209=\"Oui\"),\"Oui\",\"Non\")))","v":""},{"$f":"IF($O$13<5,\"\",O211)","v":""},{"$f":"IF($O$13<5,\"\",O212)","v":""},{"$f":"IF($O$13<5,\"\",O221)","v":""},{"$f":"IF($O$13<5,\"\",R212)","v":""},{"$f":"IF($O$13<5,\"\",O223)","v":""},"",{"$f":"IF(AU12<>\"\",AU12*1000000/IF(MOD(Identification!$E$52,4)=0,366,365),\"\")","v":""},"","","","",{"$f":"IF($O$13<5,\"\",AU12-AT12-AD12)","v":""}]
[null,"A","Nombre de réseaux de distribution dans la municipalité :",null,null,null,null,null,null,null,null,null,null,null,1,null,null,null,null,null,null,null,null,null,null,null,"BS6",{"$f":"IF($O$13<6,\"Respecté\",IF(AND(COUNTA(O239:R240,O242,O256)=4,O251<>\"\",O252<>\"\",O253<>\"\",O267<>\"\",O243<>\"\",O255<>\"\",O246<>\"\",O247<>\"\",O248<>\"\",O249<>\"\",O258<>\"\"),\"Respecté\",\"Non respecté\"))","v":"Respecté"},{"$f":"IF($O$13<6,\"Respecté\",IF(AND(O255<>\"\",O256<>\"\",O255>O256),\"Non respecté\",IF(AND(O255<>\"\",O256<>\"\",O258<>\"\",(O256-O255)<O258),\"Non respecté\",\"Respecté\")))","v":"Respecté"},{"$f":"IF($O$13<6,\"\",AE13*AF13)","v":""},{"$f":"IF($O$13<6,\"\",O259)","v":""},{"$f":"IF($O$13<6,\"\",O263)","v":""},{"$f":"IFERROR(ROUND(IF($O$13<6,\"\",IF(O247=\"\",\"\",IF(AND(O247<1000,AS13=\"Oui\"),2,IF(AND(O247<1000,AS13=\"Non\"),3,IF(AND(O247>=1000,O247<=100000,AS13=\"Oui\"),2+O247/100000,IF(AND(O247>=1000,O247<=100000,AS13=\"Non\"),3+O247/100000,IF(AND(O247>100000,AS13=\"Oui\"),3,IF(AND(O247>100000,AS13=\"Non\"),4,\"\")))))))),1),\"\")","v":""},"",{"$f":"IF($O$13<6,\"\",IF(O239=\"\",\"\",O239))","v":""},{"$f":"IF($O$13<6,\"\",IF(O240=\"\",\"\",O240))","v":""},{"$f":"IF($O$13<6,\"\",O242)","v":""},{"$f":"IF($O$13<6,\"\",O243)","v":""},{"$f":"IF($O$13<6,\"\",O244)","v":""},{"$f":"IF($O$13<6,\"\",O246)","v":""},{"$f":"IF($O$13<6,\"\",O247)","v":""},{"$f":"IF($O$13<6,\"\",O248)","v":""},{"$f":"IF($O$13<6,\"\",AO13*AP13)","v":""},{"$f":"IF(OR(AB18<>\"Respecté\",AC18<>\"Respecté\"),\"\",IF($O$13<6,\"\",O249))","v":""},{"$f":"IF($O$13<6,\"\",IF(COUNTA(O251:O253)<3,\"\",IF(OR(O251=\"Oui\",O252=\"Oui\",O253=\"Oui\"),\"Oui\",\"Non\")))","v":""},{"$f":"IF($O$13<6,\"\",O255)","v":""},{"$f":"IF($O$13<6,\"\",O256)","v":""},{"$f":"IF($O$13<6,\"\",O265)","v":""},{"$f":"IF($O$13<6,\"\",R256)","v":""},{"$f":"IF($O$13<6,\"\",O267)","v":""},"",{"$f":"IF(AU13<>\"\",AU13*1000000/IF(MOD(Identification!$E$52,4)=0,366,365),\"\")","v":""},"","","","",{"$f":"IF($O$13<6,\"\",AU13-AT13-AD13)","v":""}]
[null,null,null,null,null,null,null,null,null,null,null,null,null,null,null,null,null,null,null,null,null,null,null,null,null,null,"BS7",{"$f":"IF($O$13<7,\"Respecté\",IF(AND(COUNTA(O283:R284,O286,O300)=4,O295<>\"\",O296<>\"\",O297<>\"\",O311<>\"\",O287<>\"\",O299<>\"\",O290<>\"\",O291<>\"\",O292<>\"\",O293<>\"\",O302<>\"\"),\"Respecté\",\"Non respecté\"))","v":"Respecté"},{"$f":"IF($O$13<6,\"Respecté\",IF(AND(O299<>\"\",O300<>\"\",O299>O300),\"Non respecté\",IF(AND(O299<>\"\",O300<>\"\",O302<>\"\",(O300-O299)<O302),\"Non respecté\",\"Respecté\")))","v":"Respecté"},{"$f":"IF($O$13<7,\"\",AE14*AF14)","v":""},{"$f":"IF($O$13<7,\"\",O303)","v":""},{"$f":"IF($O$13<7,\"\",O307)","v":""},{"$f":"IFERROR(ROUND(IF($O$13<7,\"\",IF(O291=\"\",\"\",IF(AND(O291<1000,AS14=\"Oui\"),2,IF(AND(O291<1000,AS14=\"Non\"),3,IF(AND(O291>=1000,O291<=100000,AS14=\"Oui\"),2+O291/100000,IF(AND(O291>=1000,O291<=100000,AS14=\"Non\"),3+O291/100000,IF(AND(O291>100000,AS14=\"Oui\"),3,IF(AND(O291>100000,AS14=\"Non\"),4,\"\")))))))),1),\"\")","v":""},{"$f":"IF(AF14=\"\",\"\",IF(AF14>AG14,\"Oui\",\"Non\"))","v":""},{"$f":"IF($O$13<7,\"\",IF(O283=\"\",\"\",O283))","v":""},{"$f":"IF($O$13<7,\"\",IF(O284=\"\",\"\",O284))","v":""},{"$f":"IF($O$13<7,\"\",O286)","v":""},{"$f":"IF($O$13<7,\"\",O287)","v":""},{"$f":"IF($O$13<7,\"\",O288)","v":""},{"$f":"IF($O$13<7,\"\",O290)","v":""},{"$f":"IF($O$13<7,\"\",O291)","v":""},{"$f":"IF($O$13<7,\"\",O292)","v":""},{"$f":"IF($O$13<7,\"\",AO14*AP14)","v":""},{"$f":"IF(OR(AB18<>\"Respecté\",AC18<>\"Respecté\"),\"\",IF($O$13<7,\"\",O293))","v":""},{"$f":"IF($O$13<7,\"\",IF(COUNTA(O295:O297)<3,\"\",IF(OR(O295=\"Oui\",O296=\"Oui\",O297=\"Oui\"),\"Oui\",\"Non\")))","v":""},{"$f":"IF($O$13<7,\"\",O299)","v":""},{"$f":"IF($O$13<7,\"\",O300)","v":""},{"$f":"IF($O$13<7,\"\",O309)","v":""},{"$f":"IF($O$13<7,\"\",R300)","v":""},{"$f":"IF($O$13<7,\"\",O311)","v":""},"",{"$f":"IF(AU14<>\"\",AU14*1000000/IF(MOD(Identification!$E$52,4)=0,366,365),\"\")","v":""},"","","","",{"$f":"IF($O$13<7,\"\",AU14-AT14-AD14)","v":""}]
[null,{"$f":"\"RÉSEAU 1 : \"&IF(O19=\"\",\"\",O19)","v":"RÉSEAU 1 : "},null,null,null,null,null,null,null,null,null,null,null,null,null,null,null,null,null,null,null,null,null,null,null,null,"BS8",{"$f":"IF($O$13<8,\"Respecté\",IF(AND(COUNTA(O327:R328,O330,O344)=4,O339<>\"\",O340<>\"\",O341<>\"\",O355<>\"\",O331<>\"\",O343<>\"\",O334<>\"\",O335<>\"\",O336<>\"\",O337<>\"\",O346<>\"\"),\"Respecté\",\"Non respecté\"))","v":"Respecté"},{"$f":"IF($O$13<7,\"Respecté\",IF(AND(O343<>\"\",O344<>\"\",O343>O344),\"Non respecté\",IF(AND(O343<>\"\",O344<>\"\",O346<>\"\",(O344-O343)<O346),\"Non respecté\",\"Respecté\")))","v":"Respecté"},{"$f":"IF($O$13<8,\"\",AE15*AF15)","v":""},{"$f":"IF($O$13<8,\"\",O347)","v":""},{"$f":"IF($O$13<8,\"\",O351)","v":""},{"$f":"IFERROR(ROUND(IF($O$13<8,\"\",IF(O335=\"\",\"\",IF(AND(O335<1000,AS15=\"Oui\"),2,IF(AND(O335<1000,AS15=\"Non\"),3,IF(AND(O335>=1000,O335<=100000,AS15=\"Oui\"),2+O335/100000,IF(AND(O335>=1000,O335<=100000,AS15=\"Non\"),3+O335/100000,IF(AND(O335>100000,AS15=\"Oui\"),3,IF(AND(O335>100000,AS15=\"Non\"),4,\"\")))))))),1),\"\")","v":""},"",{"$f":"IF($O$13<8,\"\",IF(O327=\"\",\"\",O327))","v":""},{"$f":"IF($O$13<8,\"\",IF(O328=\"\",\"\",O328))","v":""},{"$f":"IF($O$13<8,\"\",O330)","v":""},{"$f":"IF($O$13<8,\"\",O331)","v":""},{"$f":"IF($O$13<8,\"\",O332)","v":""},{"$f":"IF($O$13<8,\"\",O334)","v":""},{"$f":"IF($O$13<8,\"\",O335)","v":""},{"$f":"IF($O$13<8,\"\",O336)","v":""},{"$f":"IF($O$13<8,\"\",AO15*AP15)","v":""},{"$f":"IF(OR(AB18<>\"Respecté\",AC18<>\"Respecté\"),\"\",IF($O$13<8,\"\",O337))","v":""},{"$f":"IF($O$13<8,\"\",IF(COUNTA(O339:O341)<3,\"\",IF(OR(O339=\"Oui\",O340=\"Oui\",O341=\"Oui\"),\"Oui\",\"Non\")))","v":""},{"$f":"IF($O$13<8,\"\",O343)","v":""},{"$f":"IF($O$13<8,\"\",O344)","v":""},{"$f":"IF($O$13<8,\"\",O353)","v":""},{"$f":"IF($O$13<8,\"\",R344)","v":""},{"$f":"IF($O$13<8,\"\",O355)","v":""},"",{"$f":"IF(AU15<>\"\",AU15*1000000/IF(MOD(Identification!$E$52,4)=0,366,365),\"\")","v":""},"","","","",{"$f":"IF($O$13<8,\"\",AU15-AT15-AD15)","v":""}]
[null,null,null,null,null,null,null,null,null,null,null,null,null,null,null,null,null,null,null,null,null,null,null,null,null,null,"BS9",{"$f":"IF($O$13<9,\"Respecté\",IF(AND(COUNTA(O371:R372,O374,O388)=4,O383<>\"\",O384<>\"\",O385<>\"\",O399<>\"\",O375<>\"\",O387<>\"\",O378<>\"\",O379<>\"\",O380<>\"\",O381<>\"\",O390<>\"\"),\"Respecté\",\"Non respecté\"))","v":"Respecté"},{"$f":"IF($O$13<8,\"Respecté\",IF(AND(O387<>\"\",O388<>\"\",O387>O388),\"Non respecté\",IF(AND(O387<>\"\",O388<>\"\",O390<>\"\",(O388-O387)<O390),\"Non respecté\",\"Respecté\")))","v":"Respecté"},{"$f":"IF($O$13<9,\"\",AE16*AF16)","v":""},{"$f":"IF($O$13<9,\"\",O391)","v":""},{"$f":"IF($O$13<9,\"\",O395)","v":""},{"$f":"IFERROR(ROUND(IF($O$13<9,\"\",IF(O379=\"\",\"\",IF(AND(O379<1000,AS16=\"Oui\"),2,IF(AND(O379<1000,AS16=\"Non\"),3,IF(AND(O379>=1000,O379<=100000,AS16=\"Oui\"),2+O379/100000,IF(AND(O379>=1000,O379<=100000,AS16=\"Non\"),3+O379/100000,IF(AND(O379>100000,AS16=\"Oui\"),3,IF(AND(O379>100000,AS16=\"Non\"),4,\"\")))))))),1),\"\")","v":""},"",{"$f":"IF($O$13<9,\"\",IF(O371=\"\",\"\",O371))","v":""},{"$f":"IF($O$13<9,\"\",IF(O372=\"\",\"\",O372))","v":""},{"$f":"IF($O$13<9,\"\",O374)","v":""},{"$f":"IF($O$13<9,\"\",O375)","v":""},{"$f":"IF($O$13<9,\"\",O376)","v":""},{"$f":"IF($O$13<9,\"\",O378)","v":""},{"$f":"IF($O$13<9,\"\",O379)","v":""},{"$f":"IF($O$13<9,\"\",O380)","v":""},{"$f":"IF($O$13<9,\"\",AO16*AP16)","v":""},{"$f":"IF(OR(AB18<>\"Respecté\",AC18<>\"Respecté\"),\"\",IF($O$13<9,\"\",O381))","v":""},{"$f":"IF($O$13<9,\"\",IF(COUNTA(O383:O385)<3,\"\",IF(OR(O383=\"Oui\",O384=\"Oui\",O385=\"Oui\"),\"Oui\",\"Non\")))","v":""},{"$f":"IF($O$13<9,\"\",O387)","v":""},{"$f":"IF($O$13<9,\"\",O388)","v":""},{"$f":"IF($O$13<9,\"\",O397)","v":""},{"$f":"IF($O$13<9,\"\",R388)","v":""},{"$f":"IF($O$13<9,\"\",O399)","v":""},"",{"$f":"IF(AU16<>\"\",AU16*1000000/IF(MOD(Identification!$E$52,4)=0,366,365),\"\")","v":""},"","","","",{"$f":"IF($O$13<9,\"\",AU16-AT16-AD16)","v":""}]
[null,"SECTION 1 - DISTRIBUTION D'EAU POTABLE",null,null,null,null,null,null,null,null,null,null,null,null,null,null,null,null,null,null,null,null,null,null,null,null,"BS10",{"$f":"IF($O$13<10,\"Respecté\",IF(AND(COUNTA(O415:R416,O418,O432)=4,O427<>\"\",O428<>\"\",O429<>\"\",O443<>\"\",O419<>\"\",O431<>\"\",O422<>\"\",O423<>\"\",O424<>\"\",O425<>\"\",O434<>\"\"),\"Respecté\",\"Non respecté\"))","v":"Respecté"},{"$f":"IF($O$13<9,\"Respecté\",IF(AND(O431<>\"\",O432<>\"\",O431>O432),\"Non respecté\",IF(AND(O431<>\"\",O432<>\"\",O434<>\"\",(O432-O431)<O434),\"Non respecté\",\"Respecté\")))","v":"Respecté"},{"$f":"IF($O$13<10,\"\",AE17*AF17)","v":""},{"$f":"IF($O$13<10,\"\",O435)","v":""},{"$f":"IF($O$13<10,\"\",O439)","v":""},{"$f":"IFERROR(ROUND(IF($O$13<10,\"\",IF(O423=\"\",\"\",IF(AND(O423<1000,AS17=\"Oui\"),2,IF(AND(O423<1000,AS17=\"Non\"),3,IF(AND(O423>=1000,O423<=100000,AS17=\"Oui\"),2+O423/100000,IF(AND(O423>=1000,O423<=100000,AS17=\"Non\"),3+O423/100000,IF(AND(O423>100000,AS17=\"Oui\"),3,IF(AND(O423>100000,AS17=\"Non\"),4,\"\")))))))),1),\"\")","v":""},"",{"$f":"IF($O$13<10,\"\",IF(O415=\"\",\"\",O415))","v":""},{"$f":"IF($O$13<10,\"\",IF(O416=\"\",\"\",O416))","v":""},{"$f":"IF($O$13<10,\"\",O418)","v":""},{"$f":"IF($O$13<10,\"\",O419)","v":""},{"$f":"IF($O$13<10,\"\",O420)","v":""},{"$f":"IF($O$13<10,\"\",O422)","v":""},{"$f":"IF($O$13<10,\"\",O423)","v":""},{"$f":"IF($O$13<10,\"\",O424)","v":""},{"$f":"IF($O$13<10,\"\",AO17*AP17)","v":""},{"$f":"IF(OR(AB18<>\"Respecté\",AC18<>\"Respecté\"),\"\",IF($O$13<10,\"\",O425))","v":""},{"$f":"IF($O$13<10,\"\",IF(COUNTA(O427:O429)<3,\"\",IF(OR(O427=\"Oui\",O428=\"Oui\",O429=\"Oui\"),\"Oui\",\"Non\")))","v":""},{"$f":"IF($O$13<10,\"\",O431)","v":""},{"$f":"IF($O$13<10,\"\",O432)","v":""},{"$f":"IF($O$13<10,\"\",O441)","v":""},{"$f":"IF($O$13<10,\"\",R432)","v":""},{"$f":"IF($O$13<10,\"\",O443)","v":""},"",{"$f":"IF(AU17<>\"\",AU17*1000000/IF(MOD(Identification!$E$52,4)=0,366,365),\"\")","v":""},"","","","",{"$f":"IF($O$13<10,\"\",AU17-AT17-AD17)","v":""}]
[null,null,null,null,null,null,null,null,null,null,null,null,null,null,null,null,null,null,null,null,null,null,null,null,null,null,"Total",{"$f":"IF(COUNTIF(AB8:AB17,\"Respecté\")=10,\"Respecté\",\"Non respecté\")","v":"Non respecté"},{"$f":"IF(COUNTIF(AC8:AC17,\"Respecté\")=10,\"Respecté\",\"Non respecté\")","v":"Respecté"},{"$f":"IF(SUM(AD8:AD17)=0,\"\",SUM(AD8:AD17))","v":{"$error":"#VALUE!"}},{"$f":"IF(SUM(AE8:AE17)=0,\"\",SUM(AE8:AE17))","v":""},{"$f":"IF(OR(AD18=0,AE18=0,AB18<>\"Respecté\",AC18<>\"Respecté\"),\"\",AD18/AE18)","v":{"$error":"#VALUE!"}},null,{"$f":"IF(OR(AB18<>\"Respecté\",AC18<>\"Respecté\"),\"\",IF(COUNTIF(AH8:AH17,\"*Oui*\"),\"Oui\",\"Non\"))","v":""},{"$f":"IF(OR(AB18<>\"Respecté\",AC18<>\"Respecté\"),\"\",IF(COUNTIF(AH8:AH17,\"*Oui*\"),\"Oui\",\"Non\"))","v":""},null,{"$f":"SUM(AK8:AK17)","v":0},null,{"$f":"IF(OR(AB18<>\"Respecté\",AC18<>\"Respecté\"),\"\",IF(SUM(AM8:AM17)=0,\"\",SUM(AM8:AM17)))","v":""},{"$f":"IF(OR(O13=0,O13=\"\",AB18<>\"Respecté\",AC18<>\"Respecté\"),\"\",SUM(AN8:AN17))","v":""},{"$f":"SUM(AO8:AO17)","v":0},null,{"$f":"SUM(AQ8:AQ17)","v":0},{"$f":"IF(BB19>20,BC18/AO18,BD18/AN18)","v":{"$error":"#DIV/0!"}},{"$f":"IF(COUNTIF(AS8:AS17,\"Oui\")>0,\"Oui\",\"Non\")","v":"Non"},{"$f":"IF(SUM(AT8:AT17)=0,\"\",SUM(AT8:AT17))","v":""},{"$f":"IF(SUM(AU8:AU17)=0,\"\",SUM(AU8:AU17))","v":""},null," ",{"$f":"AVERAGE(AX8:AX17)","v":0},{"$f":"IF(SUM(AY8:AY17)=0,\"\",SUM(AY8:AY17))","v":""},{"$f":"IF(AU18<>\"\",AU18*1000000/IF(MOD(Identification!$E$52,4)=0,366,365),\"\")","v":""},{"$f":"IF(AM18=\"\",\"\",IF((SUM(BA8:BA17)/AM18)<AT19,\"Oui\",\"Non\"))","v":""},{"$f":"IF(COUNTIF(BB8:BB17,\"Non\")>0,\"Non\",\"Oui\")","v":"Oui"},{"$f":"SUM(BC8:BC17)","v":0},{"$f":"SUM(BD8:BD17)","v":0},{"$f":"IF(SUM(BE8:BE17)=0,\"\",SUM(BE8:BE17))","v":{"$error":"#VALUE!"}}]
[null,"1.1","Nom du réseau de distribution :",null,null,null,null,null,null,null,null,null,null,null,"",null,null,null,null,null,null,null,null,null,null,null,null,null,null,null,"Cible",{"$f":"IF(ISERROR(SUMPRODUCT(AG8:AG17,AO8:AO17)/AO18),\"\",SUMPRODUCT(AG8:AG17,AO8:AO17)/AO18)","v":""},null,"longueur recherche de fuites",{"$f":"IF(OR(AB18<>\"Respecté\",AC18<>\"Respecté\"),\"\",SUMIF($AH$8:$AH$17,\"Oui\",$AN$8:$AN$17))","v":""},null,null,null,null,"La longueur totale du réseau de distribution est nulle.","Le nombre de branchements de service est nul.",{"$f":"IF(OR(AO18=\"\",AQ18=\"\",AO18=0,AQ18=0),\"\",AQ18)","v":""},null,null,null,{"$f":"RIGHT(R45,3)*1","v":{"$error":"#VALUE!"}},null,null,null,{"$f":"COUNTIF(AX8:AX17,\"<50\")","v":1},null,null,"Denstié B",{"$f":"IF(ISERROR(AO18/AN18),\"\",AO18/AN18)","v":""}]
[null,"1.2","Numéro du MELCC du réseau de distribution :",null,null,null,null,null,null,null,null,null,null,null,null,null,null,null,null,null,null,null,null,null,null,null,null,null,null,null,null,null,null,null,null,null,null,null,null,"La longueur totale des réseaux de distribution est nulle.",null,null,null,null,null,null,null,{"$f":"IF(OR(AT18=\"\",AM18=\"\"),\"\",AT18*1000000/AM18/IF(MOD(Identification!$E$52,4)=0,366,365))","v":""}]
[]
[null,"1.3","Nombre de logements résidentiels desservis et occupés de façon permanente :",null,null,null,null,null,null,null,null,null,null,null,null,"log",null,"Statistiques 2020"]
[null,"1.4","Personnes par logement :",null,null,null,null,null,null,null,null,null,null,null,{"$f":"R23","v":""},"pers/log",null,{"$f":"IF(codegeo=\"\",\"\",VLOOKUP(codegeo,BD_STAT,7,FALSE))","v":""},"pers/log"]
[null,"1.5","Population résidentielle et permanente desservie par ce réseau de distribution :",null,null,null,null,null,null,null,null,null,null,null,{"$f":"IF(ISNUMBER(IF(AND(O22<>\"\",O23<>\"\"),O23*O22,\"\")),IF(AND(O22<>\"\",O23<>\"\"),O23*O22,\"\"),\"\")","v":""},"pers"]
[]
[null,"1.6","Longueur de ce réseau de distribution :",null,null,null,null,null,null,null,null,null,null,null,null,"km"]
[null,"1.7","Nombre de branchements de service :"]
[null,"1.8","Longueur moyenne des branchements de service côté usager :",null,null,null,null,null,null,null,null,null,null,null,null,"m"]
[null,"1.9","Pression moyenne au point représentatif du réseau :",null,null,null,null,null,null,null,null,null,null,null,null,"mètres d'eau"]
[]
[null,"1.10","L’ensemble des installations de production d’eau potable a fonctionné pendant au moins une journée à plus de 90 % de sa capacité maximale nominale :"]
[null,"1.11","Au moins deux avis de restriction d’utilisation d’eau ont été émis lors d’une sécheresse, au cours des 5 dernières années :"]
[null,"1.12","Des investissements, dont l’objectif est d’augmenter la capacité des installations de production d’eau potable d’un réseau, sont prévus dans les 10 prochaines années :"]
[]
[null,"1.13","Consommation résidentielle estimée :",null,null,null,null,null,null,null,null,null,null,null,null,"ML/an",null,{"$f":"IF(OR(O22=\"\",O35=\"\"),\"\",(O35*1000)/O22)","v":""},"m³/log/an"]
[null,"1.14","Eau distribuée :",null,null,null,null,null,null,null,null,null,null,null,null,"ML/an",null,{"$f":"IF(OR(O36=\"\",O24=\"\"),\"\",O36*1000000/O24/IF(MOD(Identification!$E$52,4)=0,366,365))","v":""},"l/pers/d"]
[null,null,null,null,null,null,null,null,null,null,null,null,null,null,null,null,null,"Bilan 2019",null,null,"Bilan 2018"]
[null,"1.15","Pertes d’eau réelles (PER) :",null,null,null,null,null,null,null,null,null,null,null,null,"ML/an",null,null,"ML/an",null,null,"ML/an"]
[null,"1.16","Pertes d’eau réelles inévitables (PERI) :",null,null,null,null,null,null,null,null,null,null,null,{"$f":"IF(COUNTA(O26:O29)<4,\"\",((18*O26+0.8*O27+25*O27*O28/1000)*O29*365/1000000))","v":""},"ML/an"]
[]
[null,"SECTION 2 - INDICATEURS DE PERFORMANCE"]
[null,null,null,null,null,null,null,null,null,null,null,null,null,null,"Résultat",null,null,"Objectif"]
[null,"2.1","Indice de fuites dans les infrastructures (IFI) :",null,null,null,null,null,null,null,null,null,null,null,{"$f":"IF(IF(OR(O27=0,O27=\"\",O39=\"\",O38=\"\"),\"\",IF(AND(O27<>\"\",O27<>0,O27>=3000),IF(AND(ISNUMBER(O38/O39),O38<>\"\",O39<>\"\"),O38/O39,\"\"),IF(AND(R38=0,O38<>\"\",U38<>\"\",U38<>0,(U38/O39)>=0.7),AVERAGE(O38/O39,U38/O39),IF(AND(U38=0,O38<>\"\",R38<>\"\",R38<>0),AVERAGE(O38/O39,R38/O39),IF(AND(R38=0,O38<>\"\",U38=0),O38/O39,IF(AND(R38<>0,R38<>\"\",O38<>\"\",U38<>\"\",U38<>0),AVERAGE(O38/O39,U38/O39,R38/O39)))))))<=0,\"S.O.\",IF(OR(O27=0,O27=\"\",O39=\"\",O38=\"\"),\"\",IF(AND(O27<>\"\",O27<>0,O27>=3000),IF(AND(ISNUMBER(O38/O39),O38<>\"\",O39<>\"\"),O38/O39,\"\"),IF(AND(R38=0,O38<>\"\",U38<>\"\",U38<>0),AVERAGE(O38/O39,U38/O39),IF(AND(U38=0,O38<>\"\",R38<>\"\",R38<>0),AVERAGE(O38/O39,R38/O39),IF(AND(R38=0,O38<>\"\",U38=0),O38/O39,IF(AND(R38<>0,R38<>\"\",O38<>\"\",U38<>\"\",U38<>0),AVERAGE(O38/O39,U38/O39,R38/O39))))))))","v":""},null,null,{"$f":"IF(OR(O27=\"\",AS8=\"\"),\"\",\"≤ \")&IF(OR(O27=\"\",AS8=\"\"),\"\",TEXT(ROUND(AG8,1),\"0,0\"))","v":""}]
[]
[null,"2.2","Consommation résidentielle estimée :",null,null,null,null,null,null,null,null,null,null,null,{"$f":"IF(OR(O35=\"\",O24=\"\"),\"\",O35*1000000/O24/IF(MOD(Identification!$E$52,4)=0,366,365))","v":""},"l/pers/d",null,{"$f":"IF(SUM(COUNTIF($AS$8:$AS$17,\"Non\")+COUNTIF($AS$8:$AS$17,\"Oui\"))<>$O$13,\"\",\"≤ \"&IF($AS$18=\"Oui\",$AC$6,IF($AS$18=\"Non\",$AC$5,\"\")))","v":""},"l/pers/d"]
[]
[null,"2.3","Résultat de validité des données de l’audit de l’eau AWWA  :",null,null,null,null,null,null,null,null,null,null,null,null,null,null,"≥ 50"]
[]
[null,"SECTION 3 - COMMENTAIRES"]
[null,"Commentaires de la municipalité, s'il y a lieu :"]
[]
[null,"Commentaires du MAMH, s'il y a lieu :"]
[]
[]
[null,"SECTION 4 - VALIDATION"]
[null,"Liste de validation"]
[null,"Les cases identifiées par une bordure rouge sont remplies.",null,null,null,null,null,null,null,null,null,null,null,null,null,null,null,null,null,null,{"$f":"AB18","v":"Non respecté"}]
[null,"Aucune case n'a de fond rouge.",null,null,null,null,null,null,null,null,null,null,null,null,null,null,null,null,null,null,{"$f":"AC18","v":"Respecté"}]
[null,{"$f":"\"RÉSEAU 2 : \"&IF(O63=\"\",\"\",O63)","v":"RÉSEAU 2 : "}]
[]
[null,{"$f":"$B$17","v":"SECTION 1 - DISTRIBUTION D'EAU POTABLE"}]
[]
[null,{"$f":"B19","v":"1.1"},{"$f":"$C$19","v":"Nom du réseau de distribution :"}]
[null,{"$f":"B20","v":"1.2"},{"$f":"$C$20","v":"Numéro du MELCC du réseau de distribution :"}]
[]
[null,{"$f":"B22","v":"1.3"},{"$f":"$C$22","v":"Nombre de logements résidentiels desservis et occupés de façon permanente :"},null,null,null,null,null,null,null,null,null,null,null,null,{"$f":"$P$22","v":"log"},null,{"$f":"R22","v":"Statistiques 2020"}]
[null,{"$f":"B23","v":"1.4"},{"$f":"$C$23","v":"Personnes par logement :"},null,null,null,null,null,null,null,null,null,null,null,{"$f":"R23","v":""},{"$f":"$P$23","v":"pers/log"},null,{"$f":"R23","v":""},{"$f":"$S$23","v":"pers/log"}]
[null,{"$f":"B24","v":"1.5"},{"$f":"$C$24","v":"Population résidentielle et permanente desservie par ce réseau de distribution :"},null,null,null,null,null,null,null,null,null,null,null,{"$f":"IF(ISNUMBER(IF(AND(O66<>\"\",O67<>\"\"),O67*O66,\"\")),IF(AND(O66<>\"\",O67<>\"\"),O67*O66,\"\"),\"\")","v":""},{"$f":"$P$24","v":"pers"}]
[]
[null,{"$f":"B26","v":"1.6"},{"$f":"$C$26","v":"Longueur de ce réseau de distribution :"},null,null,null,null,null,null,null,null,null,null,null,null,{"$f":"$P$26","v":"km"}]
[null,{"$f":"B27","v":"1.7"},{"$f":"$C$27","v":"Nombre de branchements de service :"}]
[null,{"$f":"B28","v":"1.8"},{"$f":"$C$28","v":"Longueur moyenne des branchements de service côté usager :"},null,null,null,null,null,null,null,null,null,null,null,null,{"$f":"$P$28","v":"m"}]
[null,{"$f":"B29","v":"1.9"},{"$f":"$C$29","v":"Pression moyenne au point représentatif du réseau :"},null,null,null,null,null,null,null,null,null,null,null,null,{"$f":"$P$29","v":"mètres d'eau"}]
[]
[null,{"$f":"B31","v":"1.10"},"L’ensemble des installations de production d’eau potable a fonctionné pendant au moins une journée à plus de 90 % de sa capacité maximale nominale :"]
[null,"1.11","Au moins deux avis de restriction d’utilisation d’eau ont été émis lors d’une sécheresse, au cours des 5 dernières années :"]
[null,"1.12","Des investissements, dont l’objectif est d’augmenter la capacité des installations de production d’eau potable d’un réseau, sont prévus dans les 10 prochaines années :"]
[]
[null,{"$f":"B35","v":"1.13"},{"$f":"$C$35","v":"Consommation résidentielle estimée :"},null,null,null,null,null,null,null,null,null,null,null,null,{"$f":"$P$35","v":"ML/an"},null,{"$f":"IF(OR(O66=\"\",O79=\"\"),\"\",(O79*1000)/O66)","v":""},{"$f":"S35","v":"m³/log/an"}]
[null,{"$f":"B36","v":"1.14"},{"$f":"$C$36","v":"Eau distribuée :"},null,null,null,null,null,null,null,null,null,null,null,null,{"$f":"$P$36","v":"ML/an"},null,{"$f":"IF(OR(O80=\"\",O68=\"\"),\"\",O80*1000000/O68/IF(MOD(Identification!$E$52,4)=0,366,365))","v":""},"l/pers/d"]
[null,null,null,null,null,null,null,null,null,null,null,null,null,null,null,null,null,{"$f":"R37","v":"Bilan 2019"},null,null,{"$f":"U37","v":"Bilan 2018"}]
[null,{"$f":"B38","v":"1.15"},{"$f":"$C$38","v":"Pertes d’eau réelles (PER) :"},null,null,null,null,null,null,null,null,null,null,null,null,{"$f":"$P$38","v":"ML/an"},null,null,{"$f":"S38","v":"ML/an"},null,null,{"$f":"V38","v":"ML/an"}]
[null,{"$f":"B39","v":"1.16"},{"$f":"$C$39","v":"Pertes d’eau réelles inévitables (PERI) :"},null,null,null,null,null,null,null,null,null,null,null,{"$f":"IF(COUNTA(O70:O73)<4,\"\",((18*O70+0.8*O71+25*O71*O72/1000)*O73*365/1000000))","v":""},{"$f":"$P$39","v":"ML/an"},null,{"$f":"IF(R82/$O83<0.7,0,R82)","v":{"$error":"#VALUE!"}},null,null,{"$f":"IF(U82/$O83<0.7,0,U82)","v":{"$error":"#VALUE!"}}]
[]
[null,"SECTION 2 - INDICATEURS DE PERFORMANCE"]
[null,null,null,null,null,null,null,null,null,null,null,null,null,null,{"$f":"$O$42","v":"Résultat"},null,null,{"$f":"$R$42","v":"Objectif"}]
[null,"2.1",{"$f":"C43","v":"Indice de fuites dans les infrastructures (IFI) :"},null,null,null,null,null,null,null,null,null,null,null,{"$f":"IF(IF(OR(O71=0,O71=\"\",O83=\"\",O82=\"\"),\"\",IF(AND(O71<>\"\",O71<>0,O71>=3000),IF(AND(ISNUMBER(O82/O83),O82<>\"\",O83<>\"\"),O82/O83,\"\"),IF(AND(R82=0,O82<>\"\",U82<>\"\",U82<>0,(U82/O83)>=0.7),AVERAGE(O82/O83,U82/O83),IF(AND(U82=0,O82<>\"\",R82<>\"\",R82<>0),AVERAGE(O82/O83,R82/O83),IF(AND(R82=0,O82<>\"\",U82=0),O82/O83,IF(AND(R82<>0,R82<>\"\",O82<>\"\",U82<>\"\",U82<>0),AVERAGE(O82/O83,U82/O83,R82/O83)))))))<=0,\"S.O.\",IF(OR(O71=0,O71=\"\",O83=\"\",O82=\"\"),\"\",IF(AND(O71<>\"\",O71<>0,O71>=3000),IF(AND(ISNUMBER(O82/O83),O82<>\"\",O83<>\"\"),O82/O83,\"\"),IF(AND(R82=0,O82<>\"\",U82<>\"\",U82<>0),AVERAGE(O82/O83,U82/O83),IF(AND(U82=0,O82<>\"\",R82<>\"\",R82<>0),AVERAGE(O82/O83,R82/O83),IF(AND(R82=0,O82<>\"\",U82=0),O82/O83,IF(AND(R82<>0,R82<>\"\",O82<>\"\",U82<>\"\",U82<>0),AVERAGE(O82/O83,U82/O83,R82/O83))))))))","v":""},null,null,{"$f":"IF(OR(O71=\"\",AS9=\"\"),\"\",\"≤ \")&IF(OR(O71=\"\",AS9=\"\"),\"\",TEXT(ROUND(AG9,1),\"0,0\"))","v":""}]
[]
[null,"2.2",{"$f":"C45","v":"Consommation résidentielle estimée :"},null,null,null,null,null,null,null,null,null,null,null,{"$f":"IF(OR(O79=\"\",O68=\"\"),\"\",O79*1000000/O68/IF(MOD(Identification!$E$52,4)=0,366,365))","v":""},"l/pers/d",null,{"$f":"IF(SUM(COUNTIF($AS$8:$AS$17,\"Non\")+COUNTIF($AS$8:$AS$17,\"Oui\"))<>$O$13,\"\",\"≤ \"&IF($AS$18=\"Oui\",$AC$6,IF($AS$18=\"Non\",$AC$5,\"\")))","v":""},{"$f":"$S$45","v":"l/pers/d"}]
[]
[null,"2.3",{"$f":"C47","v":"Résultat de validité des données de l’audit de l’eau AWWA  :"},null,null,null,null,null,null,null,null,null,null,null,null,null,null,"≥ 50"]
[]
[null,"SECTION 3 - COMMENTAIRES"]
[null,{"$f":"B50","v":"Commentaires de la municipalité, s'il y a lieu :"}]
[]
[null,{"$f":"B52","v":"Commentaires du MAMH, s'il y a lieu :"}]
[]
[]
[null,{"$f":"B55","v":"SECTION 4 - VALIDATION"}]
[null,{"$f":"B56","v":"Liste de validation"}]
[null,"Les cases identifiées par une bordure rouge sont remplies.",null,null,null,null,null,null,null,null,null,null,null,null,null,null,null,null,null,null,{"$f":"U57","v":"Non respecté"}]
[null,"Aucune case n'a de fond rouge.",null,null,null,null,null,null,null,null,null,null,null,null,null,null,null,null,null,null,{"$f":"U58","v":"Respecté"}]
[null,{"$f":"\"RÉSEAU 3 : \"&IF(O107=\"\",\"\",O107)","v":"RÉSEAU 3 : "}]
[]
[null,"SECTION 1 - DISTRIBUTION D'EAU POTABLE"]
[]
[null,{"$f":"B63","v":"1.1"},{"$f":"C63","v":"Nom du réseau de distribution :"}]
[null,{"$f":"B64","v":"1.2"},{"$f":"C64","v":"Numéro du MELCC du réseau de distribution :"}]
[]
[null,{"$f":"B66","v":"1.3"},"Nombre de logements résidentiels desservis et occupés de façon permanente :",null,null,null,null,null,null,null,null,null,null,null,null,{"$f":"$P$22","v":"log"},null,{"$f":"R66","v":"Statistiques 2020"}]
[null,"1.4","Personnes par logement :",null,null,null,null,null,null,null,null,null,null,null,{"$f":"R23","v":""},{"$f":"$P$23","v":"pers/log"},null,{"$f":"R67","v":""},{"$f":"S67","v":"pers/log"}]
[null,"1.5","Population résidentielle et permanente desservie par ce réseau de distribution :",null,null,null,null,null,null,null,null,null,null,null,{"$f":"IF(ISNUMBER(IF(AND(O110<>\"\",O111<>\"\"),O111*O110,\"\")),IF(AND(O110<>\"\",O111<>\"\"),O111*O110,\"\"),\"\")","v":""},{"$f":"$P$24","v":"pers"}]
[]
[null,{"$f":"B70","v":"1.6"},"Longueur de ce réseau de distribution :",null,null,null,null,null,null,null,null,null,null,null,null,{"$f":"$P$26","v":"km"}]
[null,"1.7","Nombre de branchements de service :"]
[null,"1.8","Longueur moyenne des branchements de service côté usager :",null,null,null,null,null,null,null,null,null,null,null,null,{"$f":"$P$28","v":"m"}]
[null,"1.9","Pression moyenne au point représentatif du réseau :",null,null,null,null,null,null,null,null,null,null,null,null,{"$f":"$P$29","v":"mètres d'eau"}]
[]
[null,{"$f":"B75","v":"1.10"},"L’ensemble des installations de production d’eau potable a fonctionné pendant au moins une journée à plus de 90 % de sa capacité maximale nominale :"]
[null,"1.11","Au moins deux avis de restriction d’utilisation d’eau ont été émis lors d’une sécheresse, au cours des 5 dernières années :"]
[null,"1.12","Des investissements, dont l’objectif est d’augmenter la capacité des installations de production d’eau potable d’un réseau, sont prévus dans les 10 prochaines années :"]
[]
[null,{"$f":"B79","v":"1.13"},{"$f":"C79","v":"Consommation résidentielle estimée :"},null,null,null,null,null,null,null,null,null,null,null,null,{"$f":"$P$35","v":"ML/an"},null,{"$f":"IF(OR(O110=\"\",O123=\"\"),\"\",(O123*1000)/O110)","v":""},{"$f":"S79","v":"m³/log/an"}]
[null,{"$f":"B80","v":"1.14"},{"$f":"C80","v":"Eau distribuée :"},null,null,null,null,null,null,null,null,null,null,null,null,{"$f":"$P$36","v":"ML/an"},null,{"$f":"IF(OR(O124=\"\",O112=\"\"),\"\",O124*1000000/O112/IF(MOD(Identification!$E$52,4)=0,366,365))","v":""},"l/pers/d"]
[null,null,null,null,null,null,null,null,null,null,null,null,null,null,null,null,null,{"$f":"R81","v":"Bilan 2019"},null,null,{"$f":"U81","v":"Bilan 2018"}]
[null,{"$f":"B82","v":"1.15"},{"$f":"C82","v":"Pertes d’eau réelles (PER) :"},null,null,null,null,null,null,null,null,null,null,null,null,{"$f":"$P$38","v":"ML/an"},null,null,{"$f":"S82","v":"ML/an"},null,null,{"$f":"V82","v":"ML/an"}]
[null,{"$f":"B83","v":"1.16"},{"$f":"C83","v":"Pertes d’eau réelles inévitables (PERI) :"},null,null,null,null,null,null,null,null,null,null,null,{"$f":"IF(COUNTA(O114:O117)<4,\"\",((18*O114+0.8*O115+25*O115*O116/1000)*O117*365/1000000))","v":""},{"$f":"$P$39","v":"ML/an"},null,{"$f":"IF(R126/$O127<0.7,0,R126)","v":{"$error":"#VALUE!"}},null,null,{"$f":"IF(U126/$O127<0.7,0,U126)","v":{"$error":"#VALUE!"}}]
[]
[null,"SECTION 2 - INDICATEURS DE PERFORMANCE"]
[null,null,null,null,null,null,null,null,null,null,null,null,null,null,{"$f":"$O$42","v":"Résultat"},null,null,{"$f":"R86","v":"Objectif"}]
[null,"2.1",{"$f":"C87","v":"Indice de fuites dans les infrastructures (IFI) :"},null,null,null,null,null,null,null,null,null,null,null,{"$f":"IF(IF(OR(O115=0,O115=\"\",O127=\"\",O126=\"\"),\"\",IF(AND(O115<>\"\",O115<>0,O115>=3000),IF(AND(ISNUMBER(O126/O127),O126<>\"\",O127<>\"\"),O126/O127,\"\"),IF(AND(R126=0,O126<>\"\",U126<>\"\",U126<>0,(U126/O127)>=0.7),AVERAGE(O126/O127,U126/O127),IF(AND(U126=0,O126<>\"\",R126<>\"\",R126<>0),AVERAGE(O126/O127,R126/O127),IF(AND(R126=0,O126<>\"\",U126=0),O126/O127,IF(AND(R126<>0,R126<>\"\",O126<>\"\",U126<>\"\",U126<>0),AVERAGE(O126/O127,U126/O127,R126/O127)))))))<=0,\"S.O.\",IF(OR(O115=0,O115=\"\",O127=\"\",O126=\"\"),\"\",IF(AND(O115<>\"\",O115<>0,O115>=3000),IF(AND(ISNUMBER(O126/O127),O126<>\"\",O127<>\"\"),O126/O127,\"\"),IF(AND(R126=0,O126<>\"\",U126<>\"\",U126<>0),AVERAGE(O126/O127,U126/O127),IF(AND(U126=0,O126<>\"\",R126<>\"\",R126<>0),AVERAGE(O126/O127,R126/O127),IF(AND(R126=0,O126<>\"\",U126=0),O126/O127,IF(AND(R126<>0,R126<>\"\",O126<>\"\",U126<>\"\",U126<>0),AVERAGE(O126/O127,U126/O127,R126/O127))))))))","v":""},null,null,{"$f":"IF(OR(O115=\"\",AS10=\"\"),\"\",\"≤ \")&IF(OR(O115=\"\",AS10=\"\"),\"\",TEXT(ROUND(AG10,1),\"0,0\"))","v":""}]
[]
[null,"2.2",{"$f":"C89","v":"Consommation résidentielle estimée :"},null,null,null,null,null,null,null,null,null,null,null,{"$f":"IF(OR(O123=\"\",O112=\"\"),\"\",O123*1000000/O112/IF(MOD(Identification!$E$52,4)=0,366,365))","v":""},"l/pers/d",null,{"$f":"IF(SUM(COUNTIF($AS$8:$AS$17,\"Non\")+COUNTIF($AS$8:$AS$17,\"Oui\"))<>$O$13,\"\",\"≤ \"&IF($AS$18=\"Oui\",$AC$6,IF($AS$18=\"Non\",$AC$5,\"\")))","v":""},{"$f":"S89","v":"l/pers/d"}]
[]
[null,"2.3",{"$f":"C91","v":"Résultat de validité des données de l’audit de l’eau AWWA  :"},null,null,null,null,null,null,null,null,null,null,null,null,null,null,"≥ 50"]
[]
[null,"SECTION 3 - COMMENTAIRES"]
[null,{"$f":"B94","v":"Commentaires de la municipalité, s'il y a lieu :"}]
[]
[null,{"$f":"B96","v":"Commentaires du MAMH, s'il y a lieu :"}]
[]
[]
[null,{"$f":"B99","v":"SECTION 4 - VALIDATION"}]
[null,{"$f":"B100","v":"Liste de validation"}]
[null,"Les cases identifiées par une bordure rouge sont remplies.",null,null,null,null,null,null,null,null,null,null,null,null,null,null,null,null,null,null,{"$f":"U101","v":"Non respecté"}]
[null,"Aucune case n'a de fond rouge.",null,null,null,null,null,null,null,null,null,null,null,null,null,null,null,null,null,null,{"$f":"U102","v":"Respecté"}]
[null,{"$f":"\"RÉSEAU 4 : \"&IF(O151=\"\",\"\",O151)","v":"RÉSEAU 4 : "}]
[]
[null,"SECTION 1 - DISTRIBUTION D'EAU POTABLE"]
[]
[null,{"$f":"B107","v":"1.1"},{"$f":"C107","v":"Nom du réseau de distribution :"}]
[null,{"$f":"B108","v":"1.2"},{"$f":"C108","v":"Numéro du MELCC du réseau de distribution :"}]
[]
[null,{"$f":"B110","v":"1.3"},"Nombre de logements résidentiels desservis et occupés de façon permanente :",null,null,null,null,null,null,null,null,null,null,null,null,{"$f":"P110","v":"log"},null,{"$f":"R110","v":"Statistiques 2020"}]
[null,"1.4","Personnes par logement :",null,null,null,null,null,null,null,null,null,null,null,{"$f":"R23","v":""},{"$f":"P111","v":"pers/log"},null,{"$f":"R111","v":""},{"$f":"S111","v":"pers/log"}]
[null,"1.5","Population résidentielle et permanente desservie par ce réseau de distribution :",null,null,null,null,null,null,null,null,null,null,null,{"$f":"IF(ISNUMBER(IF(AND(O154<>\"\",O155<>\"\"),O155*O154,\"\")),IF(AND(O154<>\"\",O155<>\"\"),O155*O154,\"\"),\"\")","v":""},{"$f":"P112","v":"pers"}]
[]
[null,{"$f":"B114","v":"1.6"},"Longueur de ce réseau de distribution :",null,null,null,null,null,null,null,null,null,null,null,null,{"$f":"P114","v":"km"}]
[null,"1.7","Nombre de branchements de service :"]
[null,"1.8","Longueur moyenne des branchements de service côté usager :",null,null,null,null,null,null,null,null,null,null,null,null,{"$f":"P116","v":"m"}]
[null,"1.9","Pression moyenne au point représentatif du réseau :",null,null,null,null,null,null,null,null,null,null,null,null,{"$f":"P117","v":"mètres d'eau"}]
[]
[null,{"$f":"B119","v":"1.10"},"L’ensemble des installations de production d’eau potable a fonctionné pendant au moins une journée à plus de 90 % de sa capacité maximale nominale :"]
[null,"1.11","Au moins deux avis de restriction d’utilisation d’eau ont été émis lors d’une sécheresse, au cours des 5 dernières années :"]
[null,"1.12","Des investissements, dont l’objectif est d’augmenter la capacité des installations de production d’eau potable d’un réseau, sont prévus dans les 10 prochaines années :"]
[]
[null,{"$f":"B123","v":"1.13"},{"$f":"C123","v":"Consommation résidentielle estimée :"},null,null,null,null,null,null,null,null,null,null,null,null,{"$f":"P123","v":"ML/an"},null,{"$f":"IF(OR(O154=\"\",O167=\"\"),\"\",(O167*1000)/O154)","v":""},{"$f":"S123","v":"m³/log/an"}]
[null,{"$f":"B124","v":"1.14"},{"$f":"C124","v":"Eau distribuée :"},null,null,null,null,null,null,null,null,null,null,null,null,{"$f":"P124","v":"ML/an"},null,{"$f":"IF(OR(O168=\"\",O156=\"\"),\"\",O168*1000000/O156/IF(MOD(Identification!$E$52,4)=0,366,365))","v":""},"l/pers/d"]
[null,null,null,null,null,null,null,null,null,null,null,null,null,null,null,null,null,{"$f":"R125","v":"Bilan 2019"},null,null,{"$f":"U125","v":"Bilan 2018"}]
[null,{"$f":"B126","v":"1.15"},{"$f":"C126","v":"Pertes d’eau réelles (PER) :"},null,null,null,null,null,null,null,null,null,null,null,null,{"$f":"P126","v":"ML/an"},null,null,{"$f":"S126","v":"ML/an"},null,null,{"$f":"V126","v":"ML/an"}]
[null,{"$f":"B127","v":"1.16"},{"$f":"C127","v":"Pertes d’eau réelles inévitables (PERI) :"},null,null,null,null,null,null,null,null,null,null,null,{"$f":"IF(COUNTA(O158:O161)<4,\"\",((18*O158+0.8*O159+25*O159*O160/1000)*O161*365/1000000))","v":""},{"$f":"P127","v":"ML/an"},null,{"$f":"IF(R170/$O171<0.7,0,R170)","v":{"$error":"#VALUE!"}},null,null,{"$f":"IF(U170/$O171<0.7,0,U170)","v":{"$error":"#VALUE!"}}]
[]
[null,"SECTION 2 - INDICATEURS DE PERFORMANCE"]
[null,null,null,null,null,null,null,null,null,null,null,null,null,null,{"$f":"$O$42","v":"Résultat"},null,null,{"$f":"R130","v":"Objectif"}]
[null,"2.1",{"$f":"C131","v":"Indice de fuites dans les infrastructures (IFI) :"},null,null,null,null,null,null,null,null,null,null,null,{"$f":"IF(IF(OR(O159=0,O159=\"\",O171=\"\",O170=\"\"),\"\",IF(AND(O159<>\"\",O159<>0,O159>=3000),IF(AND(ISNUMBER(O170/O171),O170<>\"\",O171<>\"\"),O170/O171,\"\"),IF(AND(R170=0,O170<>\"\",U170<>\"\",U170<>0,(U170/O171)>=0.7),AVERAGE(O170/O171,U170/O171),IF(AND(U170=0,O170<>\"\",R170<>\"\",R170<>0),AVERAGE(O170/O171,R170/O171),IF(AND(R170=0,O170<>\"\",U170=0),O170/O171,IF(AND(R170<>0,R170<>\"\",O170<>\"\",U170<>\"\",U170<>0),AVERAGE(O170/O171,U170/O171,R170/O171)))))))<=0,\"S.O.\",IF(OR(O159=0,O159=\"\",O171=\"\",O170=\"\"),\"\",IF(AND(O159<>\"\",O159<>0,O159>=3000),IF(AND(ISNUMBER(O170/O171),O170<>\"\",O171<>\"\"),O170/O171,\"\"),IF(AND(R170=0,O170<>\"\",U170<>\"\",U170<>0),AVERAGE(O170/O171,U170/O171),IF(AND(U170=0,O170<>\"\",R170<>\"\",R170<>0),AVERAGE(O170/O171,R170/O171),IF(AND(R170=0,O170<>\"\",U170=0),O170/O171,IF(AND(R170<>0,R170<>\"\",O170<>\"\",U170<>\"\",U170<>0),AVERAGE(O170/O171,U170/O171,R170/O171))))))))","v":""},null,null,{"$f":"IF(OR(O159=\"\",AS11=\"\"),\"\",\"≤ \")&IF(OR(O159=\"\",AS11=\"\"),\"\",TEXT(ROUND(AG11,1),\"0,0\"))","v":""}]
[]
[null,"2.2",{"$f":"C133","v":"Consommation résidentielle estimée :"},null,null,null,null,null,null,null,null,null,null,null,{"$f":"IF(OR(O167=\"\",O156=\"\"),\"\",O167*1000000/O156/IF(MOD(Identification!$E$52,4)=0,366,365))","v":""},"l/pers/d",null,{"$f":"IF(SUM(COUNTIF($AS$8:$AS$17,\"Non\")+COUNTIF($AS$8:$AS$17,\"Oui\"))<>$O$13,\"\",\"≤ \"&IF($AS$18=\"Oui\",$AC$6,IF($AS$18=\"Non\",$AC$5,\"\")))","v":""},{"$f":"S133","v":"l/pers/d"}]
[]
[null,"2.3",{"$f":"C135","v":"Résultat de validité des données de l’audit de l’eau AWWA  :"},null,null,null,null,null,null,null,null,null,null,null,null,null,null,"≥ 50"]
[]
[null,"SECTION 3 - COMMENTAIRES"]
[null,{"$f":"B138","v":"Commentaires de la municipalité, s'il y a lieu :"}]
[]
[null,{"$f":"B140","v":"Commentaires du MAMH, s'il y a lieu :"}]
[]
[]
[null,"SECTION 4 -VALIDATION"]
[null,{"$f":"B144","v":"Liste de validation"}]
[null,"Les cases identifiées par une bordure rouge sont remplies.",null,null,null,null,null,null,null,null,null,null,null,null,null,null,null,null,null,null,{"$f":"U145","v":"Non respecté"}]
[null,"Aucune case n'a de fond rouge.",null,null,null,null,null,null,null,null,null,null,null,null,null,null,null,null,null,null,{"$f":"U146","v":"Respecté"}]
[null,{"$f":"\"RÉSEAU 5 : \"&IF(O195=\"\",\"\",O195)","v":"RÉSEAU 5 : "}]
[]
[null,{"$f":"B149","v":"SECTION 1 - DISTRIBUTION D'EAU POTABLE"}]
[]
[null,{"$f":"B151","v":"1.1"},{"$f":"C151","v":"Nom du réseau de distribution :"}]
[null,{"$f":"B152","v":"1.2"},{"$f":"C152","v":"Numéro du MELCC du réseau de distribution :"}]
[]
[null,{"$f":"B154","v":"1.3"},"Nombre de logements résidentiels desservis et occupés de façon permanente :",null,null,null,null,null,null,null,null,null,null,null,null,{"$f":"P154","v":"log"},null,{"$f":"R154","v":"Statistiques 2020"}]
[null,"1.4","Personnes par logement :",null,null,null,null,null,null,null,null,null,null,null,{"$f":"R23","v":""},{"$f":"P155","v":"pers/log"},null,{"$f":"R155","v":""},{"$f":"S155","v":"pers/log"}]
[null,"1.5","Population résidentielle et permanente desservie par ce réseau de distribution :",null,null,null,null,null,null,null,null,null,null,null,{"$f":"IF(ISNUMBER(IF(AND(O198<>\"\",O199<>\"\"),O199*O198,\"\")),IF(AND(O198<>\"\",O199<>\"\"),O199*O198,\"\"),\"\")","v":""},{"$f":"P156","v":"pers"}]
[]
[null,{"$f":"B158","v":"1.6"},"Longueur de ce réseau de distribution :",null,null,null,null,null,null,null,null,null,null,null,null,{"$f":"P158","v":"km"}]
[null,"1.7","Nombre de branchements de service :"]
[null,"1.8","Longueur moyenne des branchements de service côté usager :",null,null,null,null,null,null,null,null,null,null,null,null,{"$f":"P160","v":"m"}]
[null,"1.9","Pression moyenne au point représentatif du réseau :",null,null,null,null,null,null,null,null,null,null,null,null,{"$f":"P161","v":"mètres d'eau"}]
[]
[null,{"$f":"B163","v":"1.10"},"L’ensemble des installations de production d’eau potable a fonctionné pendant au moins une journée à plus de 90 % de sa capacité maximale nominale :"]
[null,"1.11","Au moins deux avis de restriction d’utilisation d’eau ont été émis lors d’une sécheresse, au cours des 5 dernières années :"]
[null,"1.12","Des investissements, dont l’objectif est d’augmenter la capacité des installations de production d’eau potable d’un réseau, sont prévus dans les 10 prochaines années :"]
[]
[null,{"$f":"B167","v":"1.13"},{"$f":"C167","v":"Consommation résidentielle estimée :"},null,null,null,null,null,null,null,null,null,null,null,null,{"$f":"P167","v":"ML/an"},null,{"$f":"IF(OR(O198=\"\",O211=\"\"),\"\",(O211*1000)/O198)","v":""},{"$f":"S167","v":"m³/log/an"}]
[null,{"$f":"B168","v":"1.14"},{"$f":"C168","v":"Eau distribuée :"},null,null,null,null,null,null,null,null,null,null,null,null,{"$f":"P168","v":"ML/an"},null,{"$f":"IF(OR(O212=\"\",O200=\"\"),\"\",O212*1000000/O200/IF(MOD(Identification!$E$52,4)=0,366,365))","v":""},"l/pers/d"]
[null,null,null,null,null,null,null,null,null,null,null,null,null,null,null,null,null,{"$f":"R169","v":"Bilan 2019"},null,null,{"$f":"U169","v":"Bilan 2018"}]
[null,{"$f":"B170","v":"1.15"},{"$f":"C170","v":"Pertes d’eau réelles (PER) :"},null,null,null,null,null,null,null,null,null,null,null,null,{"$f":"P170","v":"ML/an"},null,null,{"$f":"S170","v":"ML/an"},null,null,{"$f":"V170","v":"ML/an"}]
[null,{"$f":"B171","v":"1.16"},{"$f":"C171","v":"Pertes d’eau réelles inévitables (PERI) :"},null,null,null,null,null,null,null,null,null,null,null,{"$f":"IF(COUNTA(O202:O205)<4,\"\",((18*O202+0.8*O203+25*O203*O204/1000)*O205*365/1000000))","v":""},{"$f":"P171","v":"ML/an"},null,{"$f":"IF(R214/$O215<0.7,0,R214)","v":{"$error":"#VALUE!"}},null,null,{"$f":"IF(U214/$O215<0.7,0,U214)","v":{"$error":"#VALUE!"}}]
[]
[null,{"$f":"B173","v":"SECTION 2 - INDICATEURS DE PERFORMANCE"}]
[null,null,null,null,null,null,null,null,null,null,null,null,null,null,{"$f":"$O$42","v":"Résultat"},null,null,{"$f":"R174","v":"Objectif"}]
[null,"2.1",{"$f":"C175","v":"Indice de fuites dans les infrastructures (IFI) :"},null,null,null,null,null,null,null,null,null,null,null,{"$f":"IF(IF(OR(O203=0,O203=\"\",O215=\"\",O214=\"\"),\"\",IF(AND(O203<>\"\",O203<>0,O203>=3000),IF(AND(ISNUMBER(O214/O215),O214<>\"\",O215<>\"\"),O214/O215,\"\"),IF(AND(R214=0,O214<>\"\",U214<>\"\",U214<>0,(U214/O215)>=0.7),AVERAGE(O214/O215,U214/O215),IF(AND(U214=0,O214<>\"\",R214<>\"\",R214<>0),AVERAGE(O214/O215,R214/O215),IF(AND(R214=0,O214<>\"\",U214=0),O214/O215,IF(AND(R214<>0,R214<>\"\",O214<>\"\",U214<>\"\",U214<>0),AVERAGE(O214/O215,U214/O215,R214/O215)))))))<=0,\"S.O.\",IF(OR(O203=0,O203=\"\",O215=\"\",O214=\"\"),\"\",IF(AND(O203<>\"\",O203<>0,O203>=3000),IF(AND(ISNUMBER(O214/O215),O214<>\"\",O215<>\"\"),O214/O215,\"\"),IF(AND(R214=0,O214<>\"\",U214<>\"\",U214<>0),AVERAGE(O214/O215,U214/O215),IF(AND(U214=0,O214<>\"\",R214<>\"\",R214<>0),AVERAGE(O214/O215,R214/O215),IF(AND(R214=0,O214<>\"\",U214=0),O214/O215,IF(AND(R214<>0,R214<>\"\",O214<>\"\",U214<>\"\",U214<>0),AVERAGE(O214/O215,U214/O215,R214/O215))))))))","v":""},null,null,{"$f":"IF(OR(O203=\"\",AS12=\"\"),\"\",\"≤ \")&IF(OR(O203=\"\",AS12=\"\"),\"\",TEXT(ROUND(AG12,1),\"0,0\"))","v":""}]
[]
[null,"2.2",{"$f":"C177","v":"Consommation résidentielle estimée :"},null,null,null,null,null,null,null,null,null,null,null,{"$f":"IF(OR(O211=\"\",O200=\"\"),\"\",O211*1000000/O200/IF(MOD(Identification!$E$52,4)=0,366,365))","v":""},"l/pers/d",null,{"$f":"IF(SUM(COUNTIF($AS$8:$AS$17,\"Non\")+COUNTIF($AS$8:$AS$17,\"Oui\"))<>$O$13,\"\",\"≤ \"&IF($AS$18=\"Oui\",$AC$6,IF($AS$18=\"Non\",$AC$5,\"\")))","v":""},{"$f":"S177","v":"l/pers/d"}]
[]
[null,"2.3",{"$f":"C179","v":"Résultat de validité des données de l’audit de l’eau AWWA  :"},null,null,null,null,null,null,null,null,null,null,null,null,null,null,"≥ 50"]
[]
[null,{"$f":"B181","v":"SECTION 3 - COMMENTAIRES"}]
[null,{"$f":"B182","v":"Commentaires de la municipalité, s'il y a lieu :"}]
[]
[null,{"$f":"B184","v":"Commentaires du MAMH, s'il y a lieu :"}]
[]
[]
[null,{"$f":"B187","v":"SECTION 4 -VALIDATION"}]
[null,{"$f":"B188","v":"Liste de validation"}]
[null,"Les cases identifiées par une bordure rouge sont remplies.",null,null,null,null,null,null,null,null,null,null,null,null,null,null,null,null,null,null,{"$f":"U189","v":"Non respecté"}]
[null,"Aucune case n'a de fond rouge.",null,null,null,null,null,null,null,null,null,null,null,null,null,null,null,null,null,null,{"$f":"U190","v":"Respecté"}]
[null,{"$f":"\"RÉSEAU 6 : \"&IF(O239=\"\",\"\",O239)","v":"RÉSEAU 6 : "}]
[]
[null,"SECTION 1 - DISTRIBUTION D'EAU POTABLE"]
[]
[null,{"$f":"B195","v":"1.1"},{"$f":"C195","v":"Nom du réseau de distribution :"}]
[null,{"$f":"B196","v":"1.2"},{"$f":"C196","v":"Numéro du MELCC du réseau de distribution :"}]
[]
[null,{"$f":"B198","v":"1.3"},"Nombre de logements résidentiels desservis et occupés de façon permanente :",null,null,null,null,null,null,null,null,null,null,null,null,{"$f":"P198","v":"log"},null,{"$f":"R198","v":"Statistiques 2020"}]
[null,"1.4","Personnes par logement :",null,null,null,null,null,null,null,null,null,null,null,{"$f":"R23","v":""},{"$f":"P199","v":"pers/log"},null,{"$f":"R199","v":""},{"$f":"S199","v":"pers/log"}]
[null,"1.5","Population résidentielle et permanente desservie par ce réseau de distribution :",null,null,null,null,null,null,null,null,null,null,null,{"$f":"IF(ISNUMBER(IF(AND(O242<>\"\",O243<>\"\"),O243*O242,\"\")),IF(AND(O242<>\"\",O243<>\"\"),O243*O242,\"\"),\"\")","v":""},{"$f":"P200","v":"pers"}]
[]
[null,{"$f":"B202","v":"1.6"},"Longueur de ce réseau de distribution :",null,null,null,null,null,null,null,null,null,null,null,null,{"$f":"P202","v":"km"}]
[null,"1.7","Nombre de branchements de service :"]
[null,"1.8","Longueur moyenne des branchements de service côté usager :",null,null,null,null,null,null,null,null,null,null,null,null,{"$f":"P204","v":"m"}]
[null,"1.9","Pression moyenne au point représentatif du réseau :",null,null,null,null,null,null,null,null,null,null,null,null,{"$f":"P205","v":"mètres d'eau"}]
[]
[null,{"$f":"B207","v":"1.10"},"L’ensemble des installations de production d’eau potable a fonctionné pendant au moins une journée à plus de 90 % de sa capacité maximale nominale :"]
[null,"1.11","Au moins deux avis de restriction d’utilisation d’eau ont été émis lors d’une sécheresse, au cours des 5 dernières années :"]
[null,"1.12","Des investissements, dont l’objectif est d’augmenter la capacité des installations de production d’eau potable d’un réseau, sont prévus dans les 10 prochaines années :"]
[]
[null,{"$f":"B211","v":"1.13"},{"$f":"C211","v":"Consommation résidentielle estimée :"},null,null,null,null,null,null,null,null,null,null,null,null,{"$f":"P211","v":"ML/an"},null,{"$f":"IF(OR(O242=\"\",O255=\"\"),\"\",(O255*1000)/O242)","v":""},{"$f":"S211","v":"m³/log/an"}]
[null,{"$f":"B212","v":"1.14"},{"$f":"C212","v":"Eau distribuée :"},null,null,null,null,null,null,null,null,null,null,null,null,{"$f":"P212","v":"ML/an"},null,{"$f":"IF(OR(O256=\"\",O244=\"\"),\"\",O256*1000000/O244/IF(MOD(Identification!$E$52,4)=0,366,365))","v":""},"l/pers/d"]
[null,null,null,null,null,null,null,null,null,null,null,null,null,null,null,null,null,{"$f":"R213","v":"Bilan 2019"},null,null,{"$f":"U213","v":"Bilan 2018"}]
[null,{"$f":"B214","v":"1.15"},{"$f":"C214","v":"Pertes d’eau réelles (PER) :"},null,null,null,null,null,null,null,null,null,null,null,null,{"$f":"P214","v":"ML/an"},null,null,{"$f":"S214","v":"ML/an"},null,null,{"$f":"V214","v":"ML/an"}]
[null,{"$f":"B215","v":"1.16"},{"$f":"C215","v":"Pertes d’eau réelles inévitables (PERI) :"},null,null,null,null,null,null,null,null,null,null,null,{"$f":"IF(COUNTA(O246:O249)<4,\"\",((18*O246+0.8*O247+25*O247*O248/1000)*O249*365/1000000))","v":""},{"$f":"P215","v":"ML/an"},null,{"$f":"IF(R258/$O259<0.7,0,R258)","v":{"$error":"#VALUE!"}},null,null,{"$f":"IF(U258/$O259<0.7,0,U258)","v":{"$error":"#VALUE!"}}]
[]
[null,"SECTION 2 - INDICATEURS DE PERFORMANCE"]
[null,null,null,null,null,null,null,null,null,null,null,null,null,null,{"$f":"$O$42","v":"Résultat"},null,null,{"$f":"R218","v":"Objectif"}]
[null,"2.1",{"$f":"C219","v":"Indice de fuites dans les infrastructures (IFI) :"},null,null,null,null,null,null,null,null,null,null,null,{"$f":"IF(IF(OR(O247=0,O247=\"\",O259=\"\",O258=\"\"),\"\",IF(AND(O247<>\"\",O247<>0,O247>=3000),IF(AND(ISNUMBER(O258/O259),O258<>\"\",O259<>\"\"),O258/O259,\"\"),IF(AND(R258=0,O258<>\"\",U258<>\"\",U258<>0,(U258/O259)>=0.7),AVERAGE(O258/O259,U258/O259),IF(AND(U258=0,O258<>\"\",R258<>\"\",R258<>0),AVERAGE(O258/O259,R258/O259),IF(AND(R258=0,O258<>\"\",U258=0),O258/O259,IF(AND(R258<>0,R258<>\"\",O258<>\"\",U258<>\"\",U258<>0),AVERAGE(O258/O259,U258/O259,R258/O259)))))))<=0,\"S.O.\",IF(OR(O247=0,O247=\"\",O259=\"\",O258=\"\"),\"\",IF(AND(O247<>\"\",O247<>0,O247>=3000),IF(AND(ISNUMBER(O258/O259),O258<>\"\",O259<>\"\"),O258/O259,\"\"),IF(AND(R258=0,O258<>\"\",U258<>\"\",U258<>0),AVERAGE(O258/O259,U258/O259),IF(AND(U258=0,O258<>\"\",R258<>\"\",R258<>0),AVERAGE(O258/O259,R258/O259),IF(AND(R258=0,O258<>\"\",U258=0),O258/O259,IF(AND(R258<>0,R258<>\"\",O258<>\"\",U258<>\"\",U258<>0),AVERAGE(O258/O259,U258/O259,R258/O259))))))))","v":""},null,null,{"$f":"IF(OR(O247=\"\",AS13=\"\"),\"\",\"≤ \")&IF(OR(O247=\"\",AS13=\"\"),\"\",TEXT(ROUND(AG13,1),\"0,0\"))","v":""}]
[]
[null,"2.2",{"$f":"C221","v":"Consommation résidentielle estimée :"},null,null,null,null,null,null,null,null,null,null,null,{"$f":"IF(OR(O255=\"\",O244=\"\"),\"\",O255*1000000/O244/IF(MOD(Identification!$E$52,4)=0,366,365))","v":""},"l/pers/d",null,{"$f":"IF(SUM(COUNTIF($AS$8:$AS$17,\"Non\")+COUNTIF($AS$8:$AS$17,\"Oui\"))<>$O$13,\"\",\"≤ \"&IF($AS$18=\"Oui\",$AC$6,IF($AS$18=\"Non\",$AC$5,\"\")))","v":""},{"$f":"S221","v":"l/pers/d"}]
[]
[null,"2.3",{"$f":"C223","v":"Résultat de validité des données de l’audit de l’eau AWWA  :"},null,null,null,null,null,null,null,null,null,null,null,null,null,null,"≥ 50"]
[]
[null,"SECTION 3 - COMMENTAIRES"]
[null,{"$f":"B226","v":"Commentaires de la municipalité, s'il y a lieu :"}]
[]
[null,{"$f":"B228","v":"Commentaires du MAMH, s'il y a lieu :"}]
[]
[]
[null,"SECTION 4 -VALIDATION"]
[null,{"$f":"B232","v":"Liste de validation"}]
[null,"Les cases identifiées par une bordure rouge sont remplies.",null,null,null,null,null,null,null,null,null,null,null,null,null,null,null,null,null,null,{"$f":"U233","v":"Non respecté"}]
[null,"Aucune case n'a de fond rouge.",null,null,null,null,null,null,null,null,null,null,null,null,null,null,null,null,null,null,{"$f":"U234","v":"Respecté"}]
[null,{"$f":"\"RÉSEAU 7 : \"&IF(O283=\"\",\"\",O283)","v":"RÉSEAU 7 : "}]
[]
[null,{"$f":"B237","v":"SECTION 1 - DISTRIBUTION D'EAU POTABLE"}]
[]
[null,{"$f":"B239","v":"1.1"},{"$f":"C239","v":"Nom du réseau de distribution :"}]
[null,{"$f":"B240","v":"1.2"},{"$f":"C240","v":"Numéro du MELCC du réseau de distribution :"}]
[]
[null,{"$f":"B242","v":"1.3"},"Nombre de logements résidentiels desservis et occupés de façon permanente :",null,null,null,null,null,null,null,null,null,null,null,null,{"$f":"P242","v":"log"},null,{"$f":"R242","v":"Statistiques 2020"}]
[null,"1.4","Personnes par logement :",null,null,null,null,null,null,null,null,null,null,null,{"$f":"R23","v":""},{"$f":"P243","v":"pers/log"},null,{"$f":"R243","v":""},{"$f":"S243","v":"pers/log"}]
[null,"1.5","Population résidentielle et permanente desservie par ce réseau de distribution :",null,null,null,null,null,null,null,null,null,null,null,{"$f":"IF(ISNUMBER(IF(AND(O286<>\"\",O287<>\"\"),O287*O286,\"\")),IF(AND(O286<>\"\",O287<>\"\"),O287*O286,\"\"),\"\")","v":""},{"$f":"P244","v":"pers"}]
[]
[null,{"$f":"B246","v":"1.6"},"Longueur de ce réseau de distribution :",null,null,null,null,null,null,null,null,null,null,null,null,{"$f":"P246","v":"km"}]
[null,"1.7","Nombre de branchements de service :"]
[null,"1.8","Longueur moyenne des branchements de service côté usager :",null,null,null,null,null,null,null,null,null,null,null,null,{"$f":"P248","v":"m"}]
[null,"1.9","Pression moyenne au point représentatif du réseau :",null,null,null,null,null,null,null,null,null,null,null,null,{"$f":"P249","v":"mètres d'eau"}]
[]
[null,{"$f":"B251","v":"1.10"},"L’ensemble des installations de production d’eau potable a fonctionné pendant au moins une journée à plus de 90 % de sa capacité maximale nominale :"]
[null,"1.11","Au moins deux avis de restriction d’utilisation d’eau ont été émis lors d’une sécheresse, au cours des 5 dernières années :"]
[null,"1.12","Des investissements, dont l’objectif est d’augmenter la capacité des installations de production d’eau potable d’un réseau, sont prévus dans les 10 prochaines années :"]
[]
[null,{"$f":"B255","v":"1.13"},{"$f":"C255","v":"Consommation résidentielle estimée :"},null,null,null,null,null,null,null,null,null,null,null,null,{"$f":"P255","v":"ML/an"},null,{"$f":"IF(OR(O286=\"\",O299=\"\"),\"\",(O299*1000)/O286)","v":""},{"$f":"S255","v":"m³/log/an"}]
[null,{"$f":"B256","v":"1.14"},{"$f":"C256","v":"Eau distribuée :"},null,null,null,null,null,null,null,null,null,null,null,null,{"$f":"P256","v":"ML/an"},null,{"$f":"IF(OR(O300=\"\",O288=\"\"),\"\",O300*1000000/O288/IF(MOD(Identification!$E$52,4)=0,366,365))","v":""},"l/pers/d"]
[null,null,null,null,null,null,null,null,null,null,null,null,null,null,null,null,null,{"$f":"R257","v":"Bilan 2019"},null,null,{"$f":"U257","v":"Bilan 2018"}]
[null,{"$f":"B258","v":"1.15"},{"$f":"C258","v":"Pertes d’eau réelles (PER) :"},null,null,null,null,null,null,null,null,null,null,null,null,{"$f":"P258","v":"ML/an"},null,null,{"$f":"S258","v":"ML/an"},null,null,{"$f":"V258","v":"ML/an"}]
[null,{"$f":"B259","v":"1.16"},{"$f":"C259","v":"Pertes d’eau réelles inévitables (PERI) :"},null,null,null,null,null,null,null,null,null,null,null,{"$f":"IF(COUNTA(O290:O293)<4,\"\",((18*O290+0.8*O291+25*O291*O292/1000)*O293*365/1000000))","v":""},{"$f":"P259","v":"ML/an"},null,{"$f":"IF(R302/$O303<0.7,0,R302)","v":{"$error":"#VALUE!"}},null,null,{"$f":"IF(U302/$O303<0.7,0,U302)","v":{"$error":"#VALUE!"}}]
[]
[null,{"$f":"B261","v":"SECTION 2 - INDICATEURS DE PERFORMANCE"}]
[null,null,null,null,null,null,null,null,null,null,null,null,null,null,{"$f":"$O$42","v":"Résultat"},null,null,{"$f":"R262","v":"Objectif"}]
[null,"2.1",{"$f":"C263","v":"Indice de fuites dans les infrastructures (IFI) :"},null,null,null,null,null,null,null,null,null,null,null,{"$f":"IF(IF(OR(O291=0,O291=\"\",O303=\"\",O302=\"\"),\"\",IF(AND(O291<>\"\",O291<>0,O291>=3000),IF(AND(ISNUMBER(O302/O303),O302<>\"\",O303<>\"\"),O302/O303,\"\"),IF(AND(R302=0,O302<>\"\",U302<>\"\",U302<>0,(U302/O303)>=0.7),AVERAGE(O302/O303,U302/O303),IF(AND(U302=0,O302<>\"\",R302<>\"\",R302<>0),AVERAGE(O302/O303,R302/O303),IF(AND(R302=0,O302<>\"\",U302=0),O302/O303,IF(AND(R302<>0,R302<>\"\",O302<>\"\",U302<>\"\",U302<>0),AVERAGE(O302/O303,U302/O303,R302/O303)))))))<=0,\"S.O.\",IF(OR(O291=0,O291=\"\",O303=\"\",O302=\"\"),\"\",IF(AND(O291<>\"\",O291<>0,O291>=3000),IF(AND(ISNUMBER(O302/O303),O302<>\"\",O303<>\"\"),O302/O303,\"\"),IF(AND(R302=0,O302<>\"\",U302<>\"\",U302<>0),AVERAGE(O302/O303,U302/O303),IF(AND(U302=0,O302<>\"\",R302<>\"\",R302<>0),AVERAGE(O302/O303,R302/O303),IF(AND(R302=0,O302<>\"\",U302=0),O302/O303,IF(AND(R302<>0,R302<>\"\",O302<>\"\",U302<>\"\",U302<>0),AVERAGE(O302/O303,U302/O303,R302/O303))))))))","v":""},null,null,{"$f":"IF(OR(O291=\"\",AS14=\"\"),\"\",\"≤ \")&IF(OR(O291=\"\",AS14=\"\"),\"\",TEXT(ROUND(AG14,1),\"0,0\"))","v":""}]
[]
[null,"2.2",{"$f":"C265","v":"Consommation résidentielle estimée :"},null,null,null,null,null,null,null,null,null,null,null,{"$f":"IF(OR(O299=\"\",O288=\"\"),\"\",O299*1000000/O288/IF(MOD(Identification!$E$52,4)=0,366,365))","v":""},"l/pers/d",null,{"$f":"IF(SUM(COUNTIF($AS$8:$AS$17,\"Non\")+COUNTIF($AS$8:$AS$17,\"Oui\"))<>$O$13,\"\",\"≤ \"&IF($AS$18=\"Oui\",$AC$6,IF($AS$18=\"Non\",$AC$5,\"\")))","v":""},{"$f":"S265","v":"l/pers/d"}]
[]
[null,"2.3",{"$f":"C267","v":"Résultat de validité des données de l’audit de l’eau AWWA  :"},null,null,null,null,null,null,null,null,null,null,null,null,null,null,"≥ 50"]
[]
[null,{"$f":"B269","v":"SECTION 3 - COMMENTAIRES"}]
[null,{"$f":"B270","v":"Commentaires de la municipalité, s'il y a lieu :"}]
[]
[null,{"$f":"B272","v":"Commentaires du MAMH, s'il y a lieu :"}]
[]
[]
[null,{"$f":"B275","v":"SECTION 4 -VALIDATION"}]
[null,{"$f":"B276","v":"Liste de validation"}]
[null,{"$f":"B277","v":"Les cases identifiées par une bordure rouge sont remplies."},null,null,null,null,null,null,null,null,null,null,null,null,null,null,null,null,null,null,{"$f":"U277","v":"Non respecté"}]
[null,{"$f":"B278","v":"Aucune case n'a de fond rouge."},null,null,null,null,null,null,null,null,null,null,null,null,null,null,null,null,null,null,{"$f":"U278","v":"Respecté"}]
[null,{"$f":"\"RÉSEAU 8 : \"&IF(O327=\"\",\"\",O327)","v":"RÉSEAU 8 : "}]
[]
[null,{"$f":"B281","v":"SECTION 1 - DISTRIBUTION D'EAU POTABLE"}]
[]
[null,{"$f":"B283","v":"1.1"},{"$f":"C283","v":"Nom du réseau de distribution :"}]
[null,{"$f":"B284","v":"1.2"},{"$f":"C284","v":"Numéro du MELCC du réseau de distribution :"}]
[]
[null,{"$f":"B286","v":"1.3"},"Nombre de logements résidentiels desservis et occupés de façon permanente :",null,null,null,null,null,null,null,null,null,null,null,null,{"$f":"P286","v":"log"},null,{"$f":"R286","v":"Statistiques 2020"}]
[null,"1.4","Personnes par logement :",null,null,null,null,null,null,null,null,null,null,null,{"$f":"R23","v":""},{"$f":"P287","v":"pers/log"},null,{"$f":"R287","v":""},{"$f":"S287","v":"pers/log"}]
[null,"1.5","Population résidentielle et permanente desservie par ce réseau de distribution :",null,null,null,null,null,null,null,null,null,null,null,{"$f":"IF(ISNUMBER(IF(AND(O330<>\"\",O331<>\"\"),O331*O330,\"\")),IF(AND(O330<>\"\",O331<>\"\"),O331*O330,\"\"),\"\")","v":""},{"$f":"P288","v":"pers"}]
[]
[null,{"$f":"B290","v":"1.6"},"Longueur de ce réseau de distribution :",null,null,null,null,null,null,null,null,null,null,null,null,{"$f":"P290","v":"km"}]
[null,"1.7","Nombre de branchements de service :"]
[null,"1.8","Longueur moyenne des branchements de service côté usager :",null,null,null,null,null,null,null,null,null,null,null,null,{"$f":"P292","v":"m"}]
[null,"1.9","Pression moyenne au point représentatif du réseau :",null,null,null,null,null,null,null,null,null,null,null,null,{"$f":"P293","v":"mètres d'eau"}]
[]
[null,{"$f":"B295","v":"1.10"},"L’ensemble des installations de production d’eau potable a fonctionné pendant au moins une journée à plus de 90 % de sa capacité maximale nominale :"]
[null,"1.11","Au moins deux avis de restriction d’utilisation d’eau ont été émis lors d’une sécheresse, au cours des 5 dernières années :"]
[null,"1.12","Des investissements, dont l’objectif est d’augmenter la capacité des installations de production d’eau potable d’un réseau, sont prévus dans les 10 prochaines années :"]
[]
[null,{"$f":"B299","v":"1.13"},{"$f":"C299","v":"Consommation résidentielle estimée :"},null,null,null,null,null,null,null,null,null,null,null,null,{"$f":"P299","v":"ML/an"},null,{"$f":"IF(OR(O330=\"\",O343=\"\"),\"\",(O343*1000)/O330)","v":""},{"$f":"S299","v":"m³/log/an"}]
[null,{"$f":"B300","v":"1.14"},{"$f":"C300","v":"Eau distribuée :"},null,null,null,null,null,null,null,null,null,null,null,null,{"$f":"P300","v":"ML/an"},null,{"$f":"IF(OR(O344=\"\",O332=\"\"),\"\",O344*1000000/O332/IF(MOD(Identification!$E$52,4)=0,366,365))","v":""},"l/pers/d"]
[null,null,null,null,null,null,null,null,null,null,null,null,null,null,null,null,null,{"$f":"R301","v":"Bilan 2019"},null,null,{"$f":"U301","v":"Bilan 2018"}]
[null,{"$f":"B302","v":"1.15"},{"$f":"C302","v":"Pertes d’eau réelles (PER) :"},null,null,null,null,null,null,null,null,null,null,null,null,{"$f":"P302","v":"ML/an"},null,null,{"$f":"S302","v":"ML/an"},null,null,{"$f":"V302","v":"ML/an"}]
[null,{"$f":"B303","v":"1.16"},{"$f":"C303","v":"Pertes d’eau réelles inévitables (PERI) :"},null,null,null,null,null,null,null,null,null,null,null,{"$f":"IF(COUNTA(O334:O337)<4,\"\",((18*O334+0.8*O335+25*O335*O336/1000)*O337*365/1000000))","v":""},{"$f":"P303","v":"ML/an"},null,{"$f":"IF(R346/$O347<0.7,0,R346)","v":{"$error":"#VALUE!"}},null,null,{"$f":"IF(U346/$O347<0.7,0,U346)","v":{"$error":"#VALUE!"}}]
[]
[null,{"$f":"B305","v":"SECTION 2 - INDICATEURS DE PERFORMANCE"}]
[null,null,null,null,null,null,null,null,null,null,null,null,null,null,{"$f":"$O$42","v":"Résultat"},null,null,{"$f":"R306","v":"Objectif"}]
[null,"2.1",{"$f":"C307","v":"Indice de fuites dans les infrastructures (IFI) :"},null,null,null,null,null,null,null,null,null,null,null,{"$f":"IF(IF(OR(O335=0,O335=\"\",O347=\"\",O346=\"\"),\"\",IF(AND(O335<>\"\",O335<>0,O335>=3000),IF(AND(ISNUMBER(O346/O347),O346<>\"\",O347<>\"\"),O346/O347,\"\"),IF(AND(R346=0,O346<>\"\",U346<>\"\",U346<>0,(U346/O347)>=0.7),AVERAGE(O346/O347,U346/O347),IF(AND(U346=0,O346<>\"\",R346<>\"\",R346<>0),AVERAGE(O346/O347,R346/O347),IF(AND(R346=0,O346<>\"\",U346=0),O346/O347,IF(AND(R346<>0,R346<>\"\",O346<>\"\",U346<>\"\",U346<>0),AVERAGE(O346/O347,U346/O347,R346/O347)))))))<=0,\"S.O.\",IF(OR(O335=0,O335=\"\",O347=\"\",O346=\"\"),\"\",IF(AND(O335<>\"\",O335<>0,O335>=3000),IF(AND(ISNUMBER(O346/O347),O346<>\"\",O347<>\"\"),O346/O347,\"\"),IF(AND(R346=0,O346<>\"\",U346<>\"\",U346<>0),AVERAGE(O346/O347,U346/O347),IF(AND(U346=0,O346<>\"\",R346<>\"\",R346<>0),AVERAGE(O346/O347,R346/O347),IF(AND(R346=0,O346<>\"\",U346=0),O346/O347,IF(AND(R346<>0,R346<>\"\",O346<>\"\",U346<>\"\",U346<>0),AVERAGE(O346/O347,U346/O347,R346/O347))))))))","v":""},null,null,{"$f":"IF(OR(O335=\"\",AS15=\"\"),\"\",\"≤ \")&IF(OR(O335=\"\",AS15=\"\"),\"\",TEXT(ROUND(AG15,1),\"0,0\"))","v":""}]
[]
[null,"2.2",{"$f":"C309","v":"Consommation résidentielle estimée :"},null,null,null,null,null,null,null,null,null,null,null,{"$f":"IF(OR(O343=\"\",O332=\"\"),\"\",O343*1000000/O332/IF(MOD(Identification!$E$52,4)=0,366,365))","v":""},"l/pers/d",null,{"$f":"IF(SUM(COUNTIF($AS$8:$AS$17,\"Non\")+COUNTIF($AS$8:$AS$17,\"Oui\"))<>$O$13,\"\",\"≤ \"&IF($AS$18=\"Oui\",$AC$6,IF($AS$18=\"Non\",$AC$5,\"\")))","v":""},{"$f":"S309","v":"l/pers/d"}]
[]
[null,"2.3",{"$f":"C311","v":"Résultat de validité des données de l’audit de l’eau AWWA  :"},null,null,null,null,null,null,null,null,null,null,null,null,null,null,"≥ 50"]
[]
[null,{"$f":"B313","v":"SECTION 3 - COMMENTAIRES"}]
[null,{"$f":"B314","v":"Commentaires de la municipalité, s'il y a lieu :"}]
[]
[null,{"$f":"B316","v":"Commentaires du MAMH, s'il y a lieu :"}]
[]
[]
[null,{"$f":"B319","v":"SECTION 4 -VALIDATION"}]
[null,{"$f":"B320","v":"Liste de validation"}]
[null,{"$f":"B321","v":"Les cases identifiées par une bordure rouge sont remplies."},null,null,null,null,null,null,null,null,null,null,null,null,null,null,null,null,null,null,{"$f":"U321","v":"Non respecté"}]
[null,{"$f":"B322","v":"Aucune case n'a de fond rouge."},null,null,null,null,null,null,null,null,null,null,null,null,null,null,null,null,null,null,{"$f":"U322","v":"Respecté"}]
[null,{"$f":"\"RÉSEAU 9 : \"&IF(O371=\"\",\"\",O371)","v":"RÉSEAU 9 : "}]
[]
[null,{"$f":"B325","v":"SECTION 1 - DISTRIBUTION D'EAU POTABLE"}]
[]
[null,{"$f":"B327","v":"1.1"},{"$f":"C327","v":"Nom du réseau de distribution :"}]
[null,{"$f":"B328","v":"1.2"},{"$f":"C328","v":"Numéro du MELCC du réseau de distribution :"}]
[]
[null,{"$f":"B330","v":"1.3"},"Nombre de logements résidentiels desservis et occupés de façon permanente :",null,null,null,null,null,null,null,null,null,null,null,null,{"$f":"P330","v":"log"},null,{"$f":"R330","v":"Statistiques 2020"}]
[null,"1.4","Personnes par logement :",null,null,null,null,null,null,null,null,null,null,null,{"$f":"R23","v":""},{"$f":"P331","v":"pers/log"},null,{"$f":"R331","v":""},{"$f":"S331","v":"pers/log"}]
[null,"1.5","Population résidentielle et permanente desservie par ce réseau de distribution :",null,null,null,null,null,null,null,null,null,null,null,{"$f":"IF(ISNUMBER(IF(AND(O374<>\"\",O375<>\"\"),O375*O374,\"\")),IF(AND(O374<>\"\",O375<>\"\"),O375*O374,\"\"),\"\")","v":""},{"$f":"P332","v":"pers"}]
[]
[null,{"$f":"B334","v":"1.6"},"Longueur de ce réseau de distribution :",null,null,null,null,null,null,null,null,null,null,null,null,{"$f":"P334","v":"km"}]
[null,"1.7","Nombre de branchements de service :"]
[null,"1.8","Longueur moyenne des branchements de service côté usager :",null,null,null,null,null,null,null,null,null,null,null,null,{"$f":"P336","v":"m"}]
[null,"1.9","Pression moyenne au point représentatif du réseau :",null,null,null,null,null,null,null,null,null,null,null,null,{"$f":"P337","v":"mètres d'eau"}]
[]
[null,{"$f":"B339","v":"1.10"},"L’ensemble des installations de production d’eau potable a fonctionné pendant au moins une journée à plus de 90 % de sa capacité maximale nominale :"]
[null,"1.11","Au moins deux avis de restriction d’utilisation d’eau ont été émis lors d’une sécheresse, au cours des 5 dernières années :"]
[null,"1.12","Des investissements, dont l’objectif est d’augmenter la capacité des installations de production d’eau potable d’un réseau, sont prévus dans les 10 prochaines années :"]
[]
[null,{"$f":"B343","v":"1.13"},{"$f":"C343","v":"Consommation résidentielle estimée :"},null,null,null,null,null,null,null,null,null,null,null,null,{"$f":"P343","v":"ML/an"},null,{"$f":"IF(OR(O374=\"\",O387=\"\"),\"\",(O387*1000)/O374)","v":""},{"$f":"S343","v":"m³/log/an"}]
[null,{"$f":"B344","v":"1.14"},{"$f":"C344","v":"Eau distribuée :"},null,null,null,null,null,null,null,null,null,null,null,null,{"$f":"P344","v":"ML/an"},null,{"$f":"IF(OR(O388=\"\",O376=\"\"),\"\",O388*1000000/O376/IF(MOD(Identification!$E$52,4)=0,366,365))","v":""},"l/pers/d"]
[null,null,null,null,null,null,null,null,null,null,null,null,null,null,null,null,null,{"$f":"R345","v":"Bilan 2019"},null,null,{"$f":"U345","v":"Bilan 2018"}]
[null,{"$f":"B346","v":"1.15"},{"$f":"C346","v":"Pertes d’eau réelles (PER) :"},null,null,null,null,null,null,null,null,null,null,null,null,{"$f":"P346","v":"ML/an"},null,null,{"$f":"S346","v":"ML/an"},null,null,{"$f":"V346","v":"ML/an"}]
[null,{"$f":"B347","v":"1.16"},{"$f":"C347","v":"Pertes d’eau réelles inévitables (PERI) :"},null,null,null,null,null,null,null,null,null,null,null,{"$f":"IF(COUNTA(O378:O381)<4,\"\",((18*O378+0.8*O379+25*O379*O380/1000)*O381*365/1000000))","v":""},{"$f":"P347","v":"ML/an"},null,{"$f":"IF(R390/$O391<0.7,0,R390)","v":{"$error":"#VALUE!"}},null,null,{"$f":"IF(U390/$O391<0.7,0,U390)","v":{"$error":"#VALUE!"}}]
[]
[null,{"$f":"B349","v":"SECTION 2 - INDICATEURS DE PERFORMANCE"}]
[null,null,null,null,null,null,null,null,null,null,null,null,null,null,{"$f":"$O$42","v":"Résultat"},null,null,{"$f":"R350","v":"Objectif"}]
[null,"2.1",{"$f":"C351","v":"Indice de fuites dans les infrastructures (IFI) :"},null,null,null,null,null,null,null,null,null,null,null,{"$f":"IF(IF(OR(O379=0,O379=\"\",O391=\"\",O390=\"\"),\"\",IF(AND(O379<>\"\",O379<>0,O379>=3000),IF(AND(ISNUMBER(O390/O391),O390<>\"\",O391<>\"\"),O390/O391,\"\"),IF(AND(R390=0,O390<>\"\",U390<>\"\",U390<>0,(U390/O391)>=0.7),AVERAGE(O390/O391,U390/O391),IF(AND(U390=0,O390<>\"\",R390<>\"\",R390<>0),AVERAGE(O390/O391,R390/O391),IF(AND(R390=0,O390<>\"\",U390=0),O390/O391,IF(AND(R390<>0,R390<>\"\",O390<>\"\",U390<>\"\",U390<>0),AVERAGE(O390/O391,U390/O391,R390/O391)))))))<=0,\"S.O.\",IF(OR(O379=0,O379=\"\",O391=\"\",O390=\"\"),\"\",IF(AND(O379<>\"\",O379<>0,O379>=3000),IF(AND(ISNUMBER(O390/O391),O390<>\"\",O391<>\"\"),O390/O391,\"\"),IF(AND(R390=0,O390<>\"\",U390<>\"\",U390<>0),AVERAGE(O390/O391,U390/O391),IF(AND(U390=0,O390<>\"\",R390<>\"\",R390<>0),AVERAGE(O390/O391,R390/O391),IF(AND(R390=0,O390<>\"\",U390=0),O390/O391,IF(AND(R390<>0,R390<>\"\",O390<>\"\",U390<>\"\",U390<>0),AVERAGE(O390/O391,U390/O391,R390/O391))))))))","v":""},null,null,{"$f":"IF(OR(O379=\"\",AS16=\"\"),\"\",\"≤ \")&IF(OR(O379=\"\",AS16=\"\"),\"\",TEXT(ROUND(AG16,1),\"0,0\"))","v":""}]
[]
[null,"2.2",{"$f":"C353","v":"Consommation résidentielle estimée :"},null,null,null,null,null,null,null,null,null,null,null,{"$f":"IF(OR(O387=\"\",O376=\"\"),\"\",O387*1000000/O376/IF(MOD(Identification!$E$52,4)=0,366,365))","v":""},"l/pers/d",null,{"$f":"IF(SUM(COUNTIF($AS$8:$AS$17,\"Non\")+COUNTIF($AS$8:$AS$17,\"Oui\"))<>$O$13,\"\",\"≤ \"&IF($AS$18=\"Oui\",$AC$6,IF($AS$18=\"Non\",$AC$5,\"\")))","v":""},{"$f":"S353","v":"l/pers/d"}]
[]
[null,"2.3",{"$f":"C355","v":"Résultat de validité des données de l’audit de l’eau AWWA  :"},null,null,null,null,null,null,null,null,null,null,null,null,null,null,"≥ 50"]
[]
[null,{"$f":"B357","v":"SECTION 3 - COMMENTAIRES"}]
[null,{"$f":"B358","v":"Commentaires de la municipalité, s'il y a lieu :"}]
[]
[null,{"$f":"B360","v":"Commentaires du MAMH, s'il y a lieu :"}]
[]
[]
[null,{"$f":"B363","v":"SECTION 4 -VALIDATION"}]
[null,{"$f":"B364","v":"Liste de validation"}]
[null,{"$f":"B365","v":"Les cases identifiées par une bordure rouge sont remplies."},null,null,null,null,null,null,null,null,null,null,null,null,null,null,null,null,null,null,{"$f":"U365","v":"Non respecté"}]
[null,{"$f":"B366","v":"Aucune case n'a de fond rouge."},null,null,null,null,null,null,null,null,null,null,null,null,null,null,null,null,null,null,{"$f":"U366","v":"Respecté"}]
[null,{"$f":"\"RÉSEAU 10 : \"&IF(O415=\"\",\"\",O415)","v":"RÉSEAU 10 : "}]
[]
[null,{"$f":"B369","v":"SECTION 1 - DISTRIBUTION D'EAU POTABLE"}]
[]
[null,{"$f":"B371","v":"1.1"},{"$f":"C371","v":"Nom du réseau de distribution :"}]
[null,{"$f":"B372","v":"1.2"},{"$f":"C372","v":"Numéro du MELCC du réseau de distribution :"}]
[]
[null,{"$f":"B374","v":"1.3"},"Nombre de logements résidentiels desservis et occupés de façon permanente :",null,null,null,null,null,null,null,null,null,null,null,null,{"$f":"P374","v":"log"},null,{"$f":"R374","v":"Statistiques 2020"}]
[null,"1.4","Personnes par logement :",null,null,null,null,null,null,null,null,null,null,null,{"$f":"R23","v":""},{"$f":"P375","v":"pers/log"},null,{"$f":"R375","v":""},{"$f":"S375","v":"pers/log"}]
[null,"1.5","Population résidentielle et permanente desservie par ce réseau de distribution :",null,null,null,null,null,null,null,null,null,null,null,{"$f":"IF(ISNUMBER(IF(AND(O418<>\"\",O419<>\"\"),O419*O418,\"\")),IF(AND(O418<>\"\",O419<>\"\"),O419*O418,\"\"),\"\")","v":""},{"$f":"P376","v":"pers"}]
[]
[null,{"$f":"B378","v":"1.6"},"Longueur de ce réseau de distribution :",null,null,null,null,null,null,null,null,null,null,null,null,{"$f":"P378","v":"km"}]
[null,"1.7","Nombre de branchements de service :"]
[null,"1.8","Longueur moyenne des branchements de service côté usager :",null,null,null,null,null,null,null,null,null,null,null,null,{"$f":"P380","v":"m"}]
[null,"1.9","Pression moyenne au point représentatif du réseau :",null,null,null,null,null,null,null,null,null,null,null,null,{"$f":"P381","v":"mètres d'eau"}]
[]
[null,{"$f":"B383","v":"1.10"},"L’ensemble des installations de production d’eau potable a fonctionné pendant au moins une journée à plus de 90 % de sa capacité maximale nominale :"]
[null,"1.11","Au moins deux avis de restriction d’utilisation d’eau ont été émis lors d’une sécheresse, au cours des 5 dernières années :"]
[null,"1.12","Des investissements, dont l’objectif est d’augmenter la capacité des installations de production d’eau potable d’un réseau, sont prévus dans les 10 prochaines années :"]
[]
[null,{"$f":"B387","v":"1.13"},{"$f":"C387","v":"Consommation résidentielle estimée :"},null,null,null,null,null,null,null,null,null,null,null,null,{"$f":"P387","v":"ML/an"},null,{"$f":"IF(OR(O418=\"\",O431=\"\"),\"\",(O431*1000)/O418)","v":""},{"$f":"S387","v":"m³/log/an"}]
[null,"1.14",{"$f":"C388","v":"Eau distribuée :"},null,null,null,null,null,null,null,null,null,null,null,null,{"$f":"P388","v":"ML/an"},null,{"$f":"IF(OR(O432=\"\",O420=\"\"),\"\",O432*1000000/O420/IF(MOD(Identification!$E$52,4)=0,366,365))","v":""},"l/pers/d"]
[null,null,null,null,null,null,null,null,null,null,null,null,null,null,null,null,null,{"$f":"R389","v":"Bilan 2019"},null,null,{"$f":"U389","v":"Bilan 2018"}]
[null,"1.15",{"$f":"C390","v":"Pertes d’eau réelles (PER) :"},null,null,null,null,null,null,null,null,null,null,null,null,{"$f":"P390","v":"ML/an"},null,null,{"$f":"S390","v":"ML/an"},null,null,{"$f":"V390","v":"ML/an"}]
[null,"1.16",{"$f":"C391","v":"Pertes d’eau réelles inévitables (PERI) :"},null,null,null,null,null,null,null,null,null,null,null,{"$f":"IF(COUNTA(O422:O425)<4,\"\",((18*O422+0.8*O423+25*O423*O424/1000)*O425*365/1000000))","v":""},{"$f":"P391","v":"ML/an"},null,{"$f":"IF(R434/$O435<0.7,0,R434)","v":{"$error":"#VALUE!"}},null,null,{"$f":"IF(U434/$O435<0.7,0,U434)","v":{"$error":"#VALUE!"}}]
[]
[null,{"$f":"B393","v":"SECTION 2 - INDICATEURS DE PERFORMANCE"}]
[null,null,null,null,null,null,null,null,null,null,null,null,null,null,{"$f":"$O$42","v":"Résultat"},null,null,{"$f":"R394","v":"Objectif"}]
[null,"2.1",{"$f":"C395","v":"Indice de fuites dans les infrastructures (IFI) :"},null,null,null,null,null,null,null,null,null,null,null,{"$f":"IF(IF(OR(O423=0,O423=\"\",O435=\"\",O434=\"\"),\"\",IF(AND(O423<>\"\",O423<>0,O423>=3000),IF(AND(ISNUMBER(O434/O435),O434<>\"\",O435<>\"\"),O434/O435,\"\"),IF(AND(R434=0,O434<>\"\",U434<>\"\",U434<>0,(U434/O435)>=0.7),AVERAGE(O434/O435,U434/O435),IF(AND(U434=0,O434<>\"\",R434<>\"\",R434<>0),AVERAGE(O434/O435,R434/O435),IF(AND(R434=0,O434<>\"\",U434=0),O434/O435,IF(AND(R434<>0,R434<>\"\",O434<>\"\",U434<>\"\",U434<>0),AVERAGE(O434/O435,U434/O435,R434/O435)))))))<=0,\"S.O.\",IF(OR(O423=0,O423=\"\",O435=\"\",O434=\"\"),\"\",IF(AND(O423<>\"\",O423<>0,O423>=3000),IF(AND(ISNUMBER(O434/O435),O434<>\"\",O435<>\"\"),O434/O435,\"\"),IF(AND(R434=0,O434<>\"\",U434<>\"\",U434<>0),AVERAGE(O434/O435,U434/O435),IF(AND(U434=0,O434<>\"\",R434<>\"\",R434<>0),AVERAGE(O434/O435,R434/O435),IF(AND(R434=0,O434<>\"\",U434=0),O434/O435,IF(AND(R434<>0,R434<>\"\",O434<>\"\",U434<>\"\",U434<>0),AVERAGE(O434/O435,U434/O435,R434/O435))))))))","v":""},null,null,{"$f":"IF(OR(O423=\"\",AS17=\"\"),\"\",\"≤ \")&IF(OR(O423=\"\",AS17=\"\"),\"\",TEXT(ROUND(AG17,1),\"0,0\"))","v":""}]
[]
[null,"2.2",{"$f":"C397","v":"Consommation résidentielle estimée :"},null,null,null,null,null,null,null,null,null,null,null,{"$f":"IF(OR(O431=\"\",O420=\"\"),\"\",O431*1000000/O420/IF(MOD(Identification!$E$52,4)=0,366,365))","v":""},"l/pers/d",null,{"$f":"IF(SUM(COUNTIF($AS$8:$AS$17,\"Non\")+COUNTIF($AS$8:$AS$17,\"Oui\"))<>$O$13,\"\",\"≤ \"&IF($AS$18=\"Oui\",$AC$6,IF($AS$18=\"Non\",$AC$5,\"\")))","v":""},{"$f":"S397","v":"l/pers/d"}]
[]
[null,"2.3",{"$f":"C399","v":"Résultat de validité des données de l’audit de l’eau AWWA  :"},null,null,null,null,null,null,null,null,null,null,null,null,null,null,"≥ 50"]
[]
[null,{"$f":"B401","v":"SECTION 3 - COMMENTAIRES"}]
[null,{"$f":"B402","v":"Commentaires de la municipalité, s'il y a lieu :"}]
[]
[null,{"$f":"B404","v":"Commentaires du MAMH, s'il y a lieu :"}]
[]
[]
[null,{"$f":"B407","v":"SECTION 4 -VALIDATION"}]
[null,{"$f":"B408","v":"Liste de validation"}]
[null,{"$f":"B409","v":"Les cases identifiées par une bordure rouge sont remplies."},null,null,null,null,null,null,null,null,null,null,null,null,null,null,null,null,null,null,{"$f":"U409","v":"Non respecté"}]
[null,{"$f":"B410","v":"Aucune case n'a de fond rouge."},null,null,null,null,null,null,null,null,null,null,null,null,null,null,null,null,null,null,{"$f":"U410","v":"Respecté"}]

{"sheet":"Compilateur","index":2,"n_rows":1,"n_cols":90,"rows_kept":1,"cut":false,"hidden":true,"merged":[]}
["Include on Chart","Nom de la municipalité","Ville","Province","Pays","Nom du répondant","Courriel","Téléphone","Année du rapport","CY/FY","Date de début","Date de préparation de l'audit","Unités","PWS/OtherID","Volume From Own Sources","Volume From Own Sources MMEA","Water Imported","Water Imported MMEA","Water Exported","Water Exported MMEA","Water Supplied","Billed Metered","Billed Unmetered","Unbilled Metered","Unbilled Unmetered","Unbilled Unmetered Default Used","Authorized Consumption","Water Losses","Unauthorized Consumption","Unauthorized Consumption Default Used","Customer Metering Inaccuracies","Systematic Data Handling Errors","Systematic Data Handling Errors Default Used","Apparent Losses","Real Losses","Water Losses2","Non Revenue Water","Length of Mains","Number of Active and Inactive Service Connections","Service Connection Density","Customer meters located at the Curbstop/ property line","Average length of customer service line","Average Operating Pressure","Total Annual Cost of Operating Water System","Customer Retail Unit Cost","Customer Retail Units","Variable Production Cost","Unavoidable Annual Real Losses (UARL)","Annual Cost of Apparent Losses","Annual Cost of Real Losses","Value Applied to Real Losses (VPC / CRUC)","Non-Revenue Water as % by Volume of Water Supplied","Non-Revenue Water as % by Cost of Operating System","Apparent Losses per service connection per day","Real Losses per service connection per day","Real Losses per length of main per day","Real Losses per service connection per day per unit pressure","Current Annual Real Losses (CARL)","Infrastructure Leakage Index (ILI)","Water Audit Data Validity Score","Priority Area #1","Priority Area #2","Priority Area #3","Grading: Volume From Own Sources","Grading: Volume From Own Sources MMEA","Grading: Water Imported","Grading: Water Imported MMEA","Grading: Water Exported","Grading: Water Exported MMEA","Grading: Billed Metered","Grading: Billed Unmetered","Grading: Unbilled Metered","Grading: Unbilled Unmetered","Grading: Unauthorized Consumption","Grading: Customer Metering Inaccuracies","Grading: Systematic Data Handling Errors","Grading: Length of Mains","Grading: No. of Active and Inactive Service Connections","Grading: Average length of customer service line","Grading: Average Operating Pressure","Grading:  Total Annual Cost of Operating Water System","Grading: Customer Retail Unit Cost","Grading: Variable Production Cost","General Comments","FileName","Original Version","Poste","Date de fin","Score de validité","Numéro MELCC"]

{"sheet":"État & Plan d'action","index":3,"n_rows":206,"n_cols":52,"rows_kept":206,"cut":false,"hidden":false,"merged":[[119,2,119,4],[29,7,29,8],[29,5,29,6],[29,2,29,4],[59,7,59,8],[69,7,69,8],[69,5,69,6],[69,2,69,4],[42,3,42,8],[59,5,59,6],[59,2,59,4],[49,2,49,4],[49,5,49,6],[49,7,49,8],[39,7,39,8],[39,5,39,6],[39,2,39,4],[62,3,62,8],[63,3,63,8],[64,3,64,8],[43,3,43,8],[44,3,44,8],[50,3,50,8],[92,3,92,8],[93,3,93,8],[94,3,94,8],[82,3,82,8],[83,3,83,8],[84,3,84,8],[40,3,40,8],[41,3,41,8],[53,3,53,8],[54,3,54,8],[60,3,60,8],[61,3,61,8],[70,3,70,8],[71,3,71,8],[72,3,72,8],[73,3,73,8],[74,3,74,8],[80,3,80,8],[81,3,81,8],[89,7,89,8],[89,5,89,6],[89,2,89,4],[79,2,79,4],[188,2,188,8],[168,3,168,8],[99,7,99,8],[99,5,99,6],[99,2,99,4],[110,3,110,8],[111,3,111,8],[109,2,109,4],[109,5,109,6],[109,7,109,8],[112,3,112,8],[113,3,113,8],[114,3,114,8],[120,3,120,8],[121,3,121,8],[122,3,122,8],[123,3,123,8],[124,3,124,8],[119,5,119,6],[100,3,100,8],[101,3,101,8],[102,3,102,8],[103,3,103,8],[119,7,119,8],[0,18,0,48],[185,2,185,8],[160,3,160,8],[177,2,177,8],[163,2,163,8],[19,2,19,8],[20,2,20,8],[8,1,8,12],[14,2,14,8],[33,3,33,8],[34,3,34,8],[2,1,3,12],[17,2,17,8],[30,3,30,8],[32,3,32,8],[6,1,6,12],[15,2,15,8],[9,1,9,12],[26,2,26,8],[24,1,24,12],[11,1,11,12],[31,3,31,8],[22,2,22,8],[179,1,179,8],[27,2,28,8],[27,1,28,1],[13,2,13,8],[130,2,130,8],[153,3,153,8],[135,2,135,8],[146,2,146,8],[149,1,149,12],[147,2,147,8],[151,2,151,8],[141,2,141,3],[140,2,140,3],[139,2,139,3],[138,2,138,3],[140,6,140,7],[141,6,141,7],[139,6,139,7],[138,6,138,7],[137,6,137,7],[141,8,141,10],[140,8,140,10],[51,3,51,8],[52,3,52,8],[91,3,91,8],[137,8,137,10],[137,2,137,3],[132,2,132,8],[158,3,158,8],[170,3,170,8],[175,1,175,12],[166,3,166,8],[145,2,145,8],[156,3,156,8],[134,2,134,8],[155,3,155,8],[161,3,161,8],[173,3,173,8],[159,3,159,8],[154,3,154,8],[139,8,139,10],[157,3,157,8],[151,12,152,12],[163,12,164,12],[164,2,164,8],[152,2,152,8],[18,2,18,8],[198,1,198,12],[138,8,138,10],[142,2,143,8],[142,1,143,1],[27,10,28,12],[205,1,205,11],[171,3,171,8],[169,3,169,8],[172,3,172,8],[167,3,167,8],[187,2,187,8],[186,2,186,8],[195,1,195,12],[193,1,193,12],[190,1,190,12],[79,5,79,6],[79,7,79,8],[104,3,104,8],[90,3,90,8],[165,3,165,8],[183,2,183,3],[182,2,182,3],[181,2,181,3]]}
[null,null,null,null,null,null,null,null,null,null,null,null,null,null,null,"Nombre de logements desservis","Nombre minimal de logements à équiper de compteurs de façon aléatoire","Marge d’erreur\nmaximale admise (%)","Listes déroulante"]
[null,{"$f":"Identification!B2","v":"Année du bilan : 2020"},null,null,null,null,null,null,null,null,null,null,{"$f":"Identification!J2","v":""},null,null,"Moins de 100 log",10,35,"Liste_1.1.1a","Liste_1.1.1b","Liste_1.1.2a","Liste_1.1.2b","Liste_1.2a","Liste_1.2b","Liste_1.3.1a","Liste_1.3.1b","Liste_1.3.2","Liste_1.4.1a","Liste_1.4.1b","Liste_2.1.2a","Liste_2.1.2b","Liste_2.2.2a","Liste_2.2.2b","Liste_2.3.1a","Liste_2.3.1b","Liste_2.3.2a","Liste_2.3.2b","Liste_3a","Liste_3b","Liste_3aa","Liste_3bb","Liste 4.2.1a","Liste 4.2.1b","Liste_4.2.2a","Liste_4.2.2b","Liste_4.2.3a","Liste_4.2.3b","Liste_4.2.4a","Liste_4.2.4b","Liste_4.2.5a","Liste_4.2.5b","Suivi compteurs"]
[null,{"$f":"Identification!B3","v":"Bilan 2020 de la Stratégie municipale d’économie d’eau potable"},null,null,null,null,null,null,null,null,null,null,null,null,null,"100 à 999 log",20,25]
[null,null,null,null,null,null,null,null,null,null,null,null,null,null,null,"1 000 à 9 999 log",60,15,"En cours","Augmentation ≥ 5 % prévue","Déjà réalisée","Prévue","Ne s'applique pas","Ne s'applique pas","Non réalisée","Déjà réalisée","Prévue","Ne s'applique pas","Ne s'applique pas","Non réalisée","Non prévue","Pas de directive","Pas de directive","Non réalisée","Non prévue","Non réalisée","Non prévue","Ne s'applique pas","Ne s'applique pas","Non réalisée","Non prévue","Non réalisée","Non prévue","Ne s'applique pas","Ne s'applique pas","Ne s'applique pas","Ne s'applique pas","Ne s'applique pas","Ne s'applique pas","Ne s'applique pas","Ne s'applique pas","Installation facultative"]
[null,null,null,null,null,null,null,null,null,null,null,null,null,null,null,"10 000 log et plus",380,6,"Déjà réalisée","Atteindre un résultat ≥ 50 %",null,null,"Pas de fuite et débordement","Pas de fuite et débordement","En cours",null,null,"Non réalisée","Non prévue","En cours","Prévue","Directive mise en place","Mettre en place une directive","SRP non rentables","Prévue","SRP non rentables","Débuter les travaux","Non réalisée","Non prévue","En cours","Prévue","Installation débutée","Débuter l'installation","Non réalisée","Non prévue","Données non relevées","Prévue","Non réalisée","Non prévue","Données non relevées","Prévue","Auncun avancement"]
[null,null,null,null,null,null,null,null,null,null,null,null,null,null,null,null,null,null,null,"Déjà réalisée",null,null,"Fuites et débordements constatés","Non prévue","Déjà réalisée",null,null,"En cours","Prévue","Déjà réalisée","Déjà réalisée","Délais respectés","Réduction ≥ 1 jour prévue","SRP rentables","Déjà réalisée","SRP rentables","Réaliser 50 % des travaux","En cours","Prévue","Déjà réalisée","Déjà réalisée","50 % des compteurs installés","Installer 50 % des compteurs","Installation débutée","Débuter l'installation","Données relevées","Non prévue","Travaux débutés","Débuter les travaux","Données relevées","Non prévue","Installation progressive"]
[null,"ÉTAT & PLAN D'ACTION",null,null,null,null,null,null,null,null,null,null,null,null,null,null,null,null,null,null,null,null,"Directive mise en place","Mettre en place les directives",null,null,null,"Déjà réalisée","Déjà réalisée",null,null,null,"Respecter les délais",null,null,"Travaux débutés","Terminer l'installation des SRP","Déjà réalisée","Déjà réalisée",null,null,"Installation terminée","Terminer l'installation","50 % des compteurs installés","Installer 50 % des compteurs",null,null,"50% des travaux réalisés","Réaliser 50 % des travaux",null,null,"Installation terminée"]
[null,null,null,null,null,null,null,null,null,null,null,null,null,null,null,null,null,null,null,null,null,null,"Travaux débutés","Débuter les travaux",null,null,null,null,null,null,null,null,null,null,null,"50% des travaux réalisés",null,null,null,null,null,null,"Installation terminée","Installation terminée","Terminer l'installation",null,null,"Travaux terminés","Terminer les travaux"]
[null,"Le guide L'économie d'eau potable et les municipalités de Réseau Environnement est une bonne référence pour remplir cette feuille :",null,null,null,null,null,null,null,null,null,null,null,null,null,null,null,null,null,null,null,null,"50% des travaux réalisés","Réaliser 50 % des travaux","Rapport",null,null,null,{"$f":"\"l’installation de compteurs d’eau dans tous les immeubles non résidentiels (Industriels, commerciaux, institutionnels, mixtes ciblés et municipaux) et d'un échantillon de \"&K180&\" compteurs d'eau dans le secteur résidentiel est requise d'ici le\n\"&TEXT(E201,\"[$-F800]jjjj, mmmm jj, aaaa\")&\".\"","v":"l’installation de compteurs d’eau dans tous les immeubles non résidentiels (Industriels, commerciaux, institutionnels, mixtes ciblés et municipaux) et d'un échantillon de  compteurs d'eau dans le secteur résidentiel est requise d'ici le\n0 janvier 1900."},null,null,null,null,null,null,"SRP en place",null,null,null,null,null,null,null,null,"Installation terminée",null,null,null,"Travaux terminés"]
[null,"Guide de L'économie d'eau potable et les municipalités, Réseau environnement, 2018",null,null,null,null,null,null,null,null,null,null,null,null,null,null,null,null,null,null,null,null,"Fuite et débordement éliminés","Éliminer fuites et débordements ","Cette action doit être réalisée d'ici le 1er septembre 2021.","Action non requise puisqu'il n'y a aucun immeuble non résidentiel équipé de compteur d'eau.","Action non requise puisqu'il n'y a pas de fuites et débordements constatés aux réservoirs.","Action non requise puisque les délais de réparation des fuites sont respectés.",{"$f":"\"Étant donné que la valeur d'au moins un des indicateurs de performance dépasse l’objectif, \"&AC9","v":"Étant donné que la valeur d'au moins un des indicateurs de performance dépasse l’objectif, l’installation de compteurs d’eau dans tous les immeubles non résidentiels (Industriels, commerciaux, institutionnels, mixtes ciblés et municipaux) et d'un échantillon de  compteurs d'eau dans le secteur résidentiel est requise d'ici le\n0 janvier 1900."},"Félicitations pour votre saine gestion de ce réseau!","L'objectif de pertes d'eau de ce réseau n'est pas atteint.","La municipalité doit réaliser un contrôle actif des fuites sur 200 % de la longueur équivalente des réseaux où l'objectif des pertes d'eau n'a pas été atteint, d'ici le 1er septembre 2022.\";\"Le contrôle actif des fuites est facultatif.\")","Action facultative puisque l'objectif de pertes d'eau est atteint dans tous les réseaux de distribution d'eau potable.","Action réalisée. La mise en place de SRP est rentable."]
[null,null,null,null,null,null,null,null,null,null,null,null,null,null,null,null,null,null,"Bilan précédent RDF?","Bilan précédent conso dépassée?",null,null,null,null,"Action réalisée.","Cette action doit être réalisée d'ici le 1er septembre 2023.","Cette action doit être réalisée d'ici le 1er septembre 2023.","Action facultative puisque l'objectif de pertes d'eau est atteint dans tous les réseaux de distribution d'eau potable.",{"$f":"\"Si la municipalité dépasse un des objectifs au bilan 2021, l’installation de compteurs d’eau dans tous les immeubles non résidentiels (Industriels, commerciaux, institutionnels, mixtes ciblés et municipaux) et d'un échantillon de \"&K180&\" compteurs d'eau dans le secteur résidentiel sera requise progressivement d'ici le 1er septembre 2025.\"","v":"Si la municipalité dépasse un des objectifs au bilan 2021, l’installation de compteurs d’eau dans tous les immeubles non résidentiels (Industriels, commerciaux, institutionnels, mixtes ciblés et municipaux) et d'un échantillon de  compteurs d'eau dans le secteur résidentiel sera requise progressivement d'ici le 1er septembre 2025."},"Nous vous invitons à suivre de près les fluctuations décelées par l'enregistrement des données en continu des débitmètres installés sur le réseau de distribution. ","Pour ce réseau, il est recommandé de mettre en place un programme de contrôle actif des fuites sur 200 % de sa longueur équivalente et d'écouter un échantillon de robinets d'arrêt accessibles.",null,null,"Action réalisée. La mise en place de SRP n'est pas rentable."]
[null,"SECTION 1 - ACTIONS À RÉALISER",null,null,null,null,null,null,null,null,null,null,null,null,null,null,null,null,{"$f":"IF(AND(VLOOKUP(codegeo,Statistiques!B10:P11174,10,FALSE)>VLOOKUP(codegeo,Statistiques!B10:P11174,11,FALSE),VLOOKUP(codegeo,Statistiques!B10:P11174,9,FALSE)=1),\"Oui\",\"Non\")","v":{"$error":"#N/A"}},{"$f":"IF(AND(VLOOKUP(codegeo,Statistiques!B10:P11174,12,FALSE)>VLOOKUP(codegeo,Statistiques!B10:P11174,13,FALSE)),\"Oui\",\"Non\")","v":{"$error":"#N/A"}},null,null,null,null,null,"Action réalisée.","Action réalisée.","Cette action doit être réalisée d'ici le 1er septembre 2022.","L'installation de compteurs d'eau dans le secteur non résidentiel et d'un échantillon de compteurs dans le secteur résidentiel est terminée.",null,null,null,null,"Au Bilan 2021, si l'objectif des pertes d'eau n'est pas atteint dans tous les réseaux de distribution d'eau potable et si la pression moyenne du PRZ est supérieure à 60 m, réaliser une analyse de rentabilité concernant la mise en place d’un SRP d'ici le 1er septembre 2023."]
[null,null,null,null,null,null,null,null,null,null,null,null," ↑ Haut de page",null,null,null,null,null,null,null,null,null,null,null,null,null,null,"Action réalisée.",null,null,null,null,null,"Au Bilan 2021, si l'objectif des pertes d'eau n'est pas atteint dans tous les réseaux de distribution d'eau potable et si la pression moyenne du PRZ est supérieure à 60 m, mettre en place des SRP d'ici le 1er septembre 2025 si cela est rentable."]
[null,"1.1","Assurer annuellement la validité des données de l’audit de l’eau AWWA.",null,null,null,null,null,null,null,"Bilan 2020",null,"D'ici le 1er septembre 2022",null,null,null,null,null,"Cellules avec fond orange"]
[null,"er1.\n","Atteindre un résultat de validité des données supérieur à 50 % pour tous les audits de l'eau de l'AWWA d'ici le 1er septembre 2022. Si le résultat est inférieur à 50 %, une augmentation d'au moins 5 % par année est requise.",null,null,null,null,null,null,null,null,null,null,null,null,null,null,null,"IFI","Cible IFI","Objectif résidentiel atteint?","Objectif PE atteint?","Nbre de logements","Nbre de branchements","Nbre de robinets pour échantillonnage","Respect de tous les objectifs de 2014 à 2017","Respect des pertes d'eau en 2017","Longueur totale des réseaux","longueur de réseau à ausculté","Pression min","LV partie 1"]
[null,"2.\n","Transmettre les volumes relevés d'eau consommée ainsi que le(s) rapport(s) de vérification pour le(s) débitmètre(s) en incluant les volumes d’eau produits, importés et exportés par mois et par débitmètre, au MAMH.",null,null,null,null,null,null,null,null,null,null,null,null,null,null,null,{"$f":"'Audit de l''eau'!AF18","v":{"$error":"#VALUE!"}},{"$f":"'Audit de l''eau'!AF19","v":""},{"$f":"'Audit de l''eau'!BA18","v":""},{"$f":"'Audit de l''eau'!BB18","v":"Oui"},{"$f":"'Audit de l''eau'!AK18","v":0},{"$f":"'Audit de l''eau'!AO18","v":0},{"$f":"SUM(Y17:Y26)","v":10},{"$f":"VLOOKUP(codegeo,Statistiques!$B$10:$U$1117,10,FALSE)","v":{"$error":"#N/A"}},{"$f":"VLOOKUP(codegeo,Statistiques!$B$10:$V$1117,11,FALSE)","v":{"$error":"#N/A"}},{"$f":"'Audit de l''eau'!AN18","v":""},{"$f":"SUMIF('Audit de l''eau'!BB8:BB17,\"Non\",'Audit de l''eau'!AN8:AN17)","v":0},null,{"$f":"IF(AND('Audit de l''eau'!$O$13>9,COUNTA(K31:K35,M31:M35,K41:K45,M41:M45,K51:K55,M51:M55,K61:K65,M61:M65,K71:K75,M71:M75,K81:K85,M81:M85,K91:K95,M91:M95,K101:K105,M101:M105,K111:K115,M111:M115,K121:K125,M121:M125)<>100),\"Non respecté\",IF(AND('Audit de l''eau'!$O$13>8,COUNTA(K31:K35,M31:M35,K41:K45,M41:M45,K51:K55,M51:M55,K61:K65,M61:M65,K71:K75,M71:M75,K81:K85,M81:M85,K91:K95,M91:M95,K101:K105,M101:M105,K111:K115,M111:M115)<>90),\"Non respecté\",IF(AND('Audit de l''eau'!$O$13>7,COUNTA(K31:K35,M31:M35,K41:K45,M41:M45,K51:K55,M51:M55,K61:K65,M61:M65,K71:K75,M71:M75,K81:K85,M81:M85,K91:K95,M91:M95,K101:K105,M101:M105)<>80),\"Non respecté\",IF(AND('Audit de l''eau'!$O$13>6,COUNTA(K31:K35,M31:M35,K41:K45,M41:M45,K51:K55,M51:M55,K61:K65,M61:M65,K71:K75,M71:M75,K81:K85,M81:M85,K91:K95,M91:M95)<>70),\"Non respecté\",IF(AND('Audit de l''eau'!$O$13>5,COUNTA(K31:K35,M31:M35,K41:K45,M41:M45,K51:K55,M51:M55,K61:K65,M61:M65,K71:K75,M71:M75,K81:K85,M81:M85)<>60),\"Non respecté\",IF(AND('Audit de l''eau'!$O$13>4,COUNTA(K31:K35,M31:M35,K41:K45,M41:M45,K51:K55,M51:M55,K61:K65,M61:M65,K71:K75,M71:M75)<>50),\"Non respecté\",IF(AND('Audit de l''eau'!$O$13>3,COUNTA(K31:K35,M31:M35,K41:K45,M41:M45,K51:K55,M51:M55,K61:K65,M61:M65)<>40),\"Non respecté\",IF(AND('Audit de l''eau'!$O$13>2,COUNTA(K31:K35,M31:M35,K41:K45,M41:M45,K51:K55,M51:M55)<>30),\"Non respecté\",IF(AND('Audit de l''eau'!$O$13>1,COUNTA(K31:K35,M31:M35,K41:K45,M41:M45)<>20),\"Non respecté\",IF(AND('Audit de l''eau'!$O$13>0,COUNTA(K31:K35,M31:M35)<>10),\"Non respecté\",\"Respecté\"))))))))))","v":"Non respecté"}]
[null,null,null,null,null,null,null,null,null,null,null,null,null,null,null,null,null,null,null,{"$f":"IF(AND($V$16=\"non\",$F$141>20),TRUE,FALSE)","v":false},null,{"$f":"'Audit de l''eau'!BB8","v":""},"Réseau 1",{"$f":"'Audit de l''eau'!AO8","v":0},{"$f":"IF(OR(X17=\"\",V17=\"oui\"),\"\",IF(X17<100,10,IF(AND(X17<10000,X17>=100),10+90*(X17/10000),IF(X17>=10000,100))))","v":10},{"$f":"'Audit de l''eau'!AR8","v":""},{"$f":"IF(AND(V17=\"non\",Z17>60),\"non\",\"oui\")","v":"oui"}]
[null,"1.2","Éliminer les fuites et les débordements constatés aux réservoirs. Mettre en place une directive pour les éliminer d'ici le 1er septembre 2023.",null,null,null,null,null,null,null,null,null,null,null,null,null,null,null,null,null,null,{"$f":"'Audit de l''eau'!BB9","v":""},"Réseau 2",{"$f":"'Audit de l''eau'!AO9","v":""},{"$f":"IF(OR(X18=\"\",V18=\"oui\"),\"\",IF(X18<100,10,IF(AND(X18<10000,X18>=100),10+90*(X18/10000),IF(X18>=10000,100))))","v":""},{"$f":"'Audit de l''eau'!AR9","v":""},{"$f":"IF(AND(V18=\"non\",Z18>60),\"non\",\"oui\")","v":"oui"}]
[null,"1.3","Mettre à jour la réglementation municipale sur l'utilisation de l'eau et présenter le rapport annuel analysé par le MAMH au conseil municipal.",null,null,null,null,null,null,null,null,null,null,null,null,null,null,null,null,null,null,{"$f":"'Audit de l''eau'!BB10","v":""},"Réseau 3",{"$f":"'Audit de l''eau'!AO10","v":""},"",{"$f":"'Audit de l''eau'!AR10","v":""},"oui"]
[null,"er1.\n","Mettre à jour la réglementation municipale concernant les systèmes de climatisation sans boucle de recirculation, les urinoirs à réservoir de chasse automatique, l’arrosage, les piscines, les spas et le délai de réparation des tuyaux privés d’approvisionnement défectueux d'ici le 1er septembre 2021.",null,null,null,null,null,null,null,null,null,null,null,null,null,null,null,null,null,null,{"$f":"'Audit de l''eau'!BB11","v":""},"Réseau 4",{"$f":"'Audit de l''eau'!AO11","v":""},"",{"$f":"'Audit de l''eau'!AR11","v":""},"oui"]
[null,"2.","Présenter annuellement le rapport du Bilan au conseil municipal.",null,null,null,null,null,null,null,null,null,null,null,null,null,null,null,null,null,null,{"$f":"'Audit de l''eau'!BB12","v":""},"Réseau 5",{"$f":"'Audit de l''eau'!AO12","v":""},"",{"$f":"'Audit de l''eau'!AR12","v":""},"oui"]
[null,null,null,null,null,null,null,null,null,null,null,null,null,null,null,null,null,null,null,null,null,{"$f":"'Audit de l''eau'!BB13","v":""},"Réseau 6",{"$f":"'Audit de l''eau'!AO13","v":""},"",{"$f":"'Audit de l''eau'!AR13","v":""},"oui"]
[null,"1.4\ner","Pour les municipalités qui installent ou qui ont installé des compteurs d’eau dans les immeubles non résidentiels, inclure et mettre à jour une forme de tarification volumétrique dans la réglementation municipale sur le financement des services d’eau d'ici le 1er septembre 2023.",null,null,null,null,null,null,null,null,null,null,null,null,null,null,null,null,null,null,{"$f":"'Audit de l''eau'!BB14","v":""},"Réseau 7",{"$f":"'Audit de l''eau'!AO14","v":""},"",{"$f":"'Audit de l''eau'!AR14","v":""},"oui"]
[null,null,null,null,null,null,null,null,null,null,null,null,null,null,null,null,null,null,null,null,null,{"$f":"'Audit de l''eau'!BB15","v":""},"Réseau 8",{"$f":"'Audit de l''eau'!AO15","v":""},"",{"$f":"'Audit de l''eau'!AR15","v":""},"oui"]
[null,"SECTION 2 - ACTIONS SUPPLÉMENTAIRES À RÉALISER SI L'OBJECTIF DES PERTES D'EAU N'EST PAS ATTEINT",null,null,null,null,null,null,null,null,null,null,null,null,null,null,null,null,null,null,null,{"$f":"'Audit de l''eau'!BB16","v":""},"Réseau 9",{"$f":"'Audit de l''eau'!AO16","v":""},"",{"$f":"'Audit de l''eau'!AR16","v":""},"oui"]
[null,null,null,null,null,null,null,null,null,null,null,null," ↑ Haut de page",null,null,null,null,null,null,null,null,{"$f":"'Audit de l''eau'!BB17","v":""},"Réseau 10",{"$f":"'Audit de l''eau'!AO17","v":""},"",{"$f":"'Audit de l''eau'!AR17","v":""},"oui"]
[null,"2.1","Effectuer un contrôle actif des fuites incluant la localisation précise de celles-ci.",null,null,null,null,null,null,null,null,null,null,null,null,null,null,null,null,null,null,null,null,null,null,null,{"$f":"IF(COUNTIF(AA17:AA26,\"Non\")>0,\"Non\",\"Oui\")","v":"Oui"}]
[null,"1.\n\n","Si l'objectif des pertes d'eau n'est pas atteint pour un réseau au Bilan 2020, réaliser un contrôle actif des fuites sur 200 % de la longueur équivalente de ce réseau d'ici le 1er septembre 2022. Pour chacune des options, inscrire la longueur (kilomètre) où un contrôle actif des fuites a été réalisé en 2020 et prévu en 2021. Pour les options 1, 3 et 5, chaque kilomètre de réseau où ces options ont été mises en place, compte pour deux kilomètres de la longueur totale\ndu réseau où le contrôle des pertes d’eau doit être réalisé.",null,null,null,null,null,null,null,"Pour la section 2.1, veuillez inscire des longueurs de réseau où effectuer un contrôle actif des pertes d'eau."]
[]
[null,null,{"$f":"'Audit de l''eau'!B15","v":"RÉSEAU 1 : "},null,null,{"$f":"IF('Audit de l''eau'!AH8=\"Oui\",\"Contrôle actif des fuites : Requis\",\"Contrôle actif des fuites : Facultatif\")","v":"Contrôle actif des fuites : Facultatif"},null,{"$f":"\"Longueur du réseau : \"&TEXT('Audit de l''eau'!AN8,\"0,000\")&\" km\"","v":"Longueur du réseau : 0,000 km"},null,null,{"$f":"K14","v":"Bilan 2020"},null,"Plan d'action 2021"]
[null,null,"Option 1","Mettre en place des secteurs de suivi de la distribution."]
[null,null,"Option 2","Écouter à tous les poteaux d’incendie. "]
[null,null,"Option 3","Écouter les poteaux d’incendie, vannes et robinets d’arrêt accessibles."]
[null,null,"Option 4","Procéder à la mise en place temporaire d’enregistreurs de bruits."]
[null,null,"Option 5","Procéder à la mise en place permanente d’enregistreurs de bruits et assurer un suivi quotidien."]
[]
[null,null,null,null,null,null,null,null,"Longueur équivalente :",null,{"$f":"IF(COUNTA(K31:K35)=0,\"\",(K31*2+K32+K33*2+K34+K35*2))","v":""},null,{"$f":"IF(COUNTA(M31:M35)=0,\"\",(M31*2+M32+M33*2+M34+M35*2))","v":""}]
[null,null,null,null,null,null,null,null,"Pourcentage équivalent :",null,{"$f":"IFERROR(IF(COUNTA(K31:K35)=0,\"\",K37/'Audit de l''eau'!$AN$8),\"\")","v":""},null,{"$f":"IFERROR(IF(COUNTA(M31:M35)=0,\"\",M37/'Audit de l''eau'!$AN$8),\"\")","v":""}]
[]
[null,null,{"$f":"'Audit de l''eau'!B59","v":"RÉSEAU 2 : "},null,null,{"$f":"IF('Audit de l''eau'!AH9=\"Oui\",\"Contrôle actif des fuites : Requis\",\"Contrôle actif des fuites : Facultatif\")","v":"Contrôle actif des fuites : Facultatif"},null,{"$f":"\"Longueur du réseau : \"&TEXT('Audit de l''eau'!AN9,\"0,000\")&\" km\"","v":"Longueur du réseau :  km"},null,null,{"$f":"K30","v":"Bilan 2020"},null,{"$f":"M30","v":"Plan d'action 2021"}]
[null,null,"Option 1",{"$f":"D31","v":"Mettre en place des secteurs de suivi de la distribution."}]
[null,null,"Option 2",{"$f":"D32","v":"Écouter à tous les poteaux d’incendie. "}]
[null,null,"Option 3","Écouter les poteaux d’incendie, vannes et robinets d’arrêt accessibles."]
[null,null,"Option 4",{"$f":"D34","v":"Procéder à la mise en place temporaire d’enregistreurs de bruits."}]
[null,null,"Option 5","Procéder à la mise en place permanente d’enregistreurs de bruits et assurer un suivi quotidien."]
[]
[null,null,null,null,null,null,null,null,"Longueur équivalente :",null,{"$f":"IF(COUNTA(K41:K45)=0,\"\",(K41*2+K42+K43*2+K44+K45*2))","v":""},null,{"$f":"IF(COUNTA(M41:M45)=0,\"\",(M41*2+M42+M43*2+M44+M45*2))","v":""}]
[null,null,null,null,null,null,null,null,"Pourcentage équivalent :",null,{"$f":"IFERROR(IF(COUNTA(K41:K45)=0,\"\",K47/'Audit de l''eau'!$AN$9),\"\")","v":""},null,{"$f":"IFERROR(IF(COUNTA(M41:M45)=0,\"\",M47/'Audit de l''eau'!$AN$9),\"\")","v":""}]
[]
[null,null,{"$f":"'Audit de l''eau'!B103","v":"RÉSEAU 3 : "},null,null,{"$f":"IF('Audit de l''eau'!AH10=\"Oui\",\"Contrôle actif des fuites : Requis\",\"Contrôle actif des fuites : Facultatif\")","v":"Contrôle actif des fuites : Facultatif"},null,{"$f":"\"Longueur du réseau : \"&TEXT('Audit de l''eau'!AN10,\"0,000\")&\" km\"","v":"Longueur du réseau :  km"},null,null,{"$f":"K40","v":"Bilan 2020"},null,{"$f":"M40","v":"Plan d'action 2021"}]
[null,null,"Option 1",{"$f":"D41","v":"Mettre en place des secteurs de suivi de la distribution."}]
[null,null,"Option 2",{"$f":"D42","v":"Écouter à tous les poteaux d’incendie. "}]
[null,null,"Option 3","Écouter les poteaux d’incendie, vannes et robinets d’arrêt accessibles."]
[null,null,"Option 4","Procéder à la mise en place temporaire d’enregistreurs de bruits."]
[null,null,"Option 5","Procéder à la mise en place permanente d’enregistreurs de bruits et assurer un suivi quotidien."]
[]
[null,null,null,null,null,null,null,null,"Longueur équivalente :",null,{"$f":"IF(COUNTA(K51:K55)=0,\"\",(K51*2+K52+K53*2+K54+K55*2))","v":""},null,{"$f":"IF(COUNTA(M51:M55)=0,\"\",(M51*2+M52+M53*2+M54+M55*2))","v":""}]
[null,null,null,null,null,null,null,null,"Pourcentage équivalent :",null,{"$f":"IFERROR(IF(COUNTA(K51:K55)=0,\"\",K57/'Audit de l''eau'!$AN$10),\"\")","v":""},null,{"$f":"IFERROR(IF(COUNTA(M51:M55)=0,\"\",M57/'Audit de l''eau'!$AN$10),\"\")","v":""}]
[]
[null,null,{"$f":"'Audit de l''eau'!B147","v":"RÉSEAU 4 : "},null,null,{"$f":"IF('Audit de l''eau'!AH11=\"Oui\",\"Contrôle actif des fuites : Requis\",\"Contrôle actif des fuites : Facultatif\")","v":"Contrôle actif des fuites : Facultatif"},null,{"$f":"\"Longueur du réseau : \"&TEXT('Audit de l''eau'!AN11,\"0,000\")&\" km\"","v":"Longueur du réseau :  km"},null,null,{"$f":"K50","v":"Bilan 2020"},null,{"$f":"M50","v":"Plan d'action 2021"}]
[null,null,"Option 1",{"$f":"D51","v":"Mettre en place des secteurs de suivi de la distribution."}]
[null,null,"Option 2",{"$f":"D52","v":"Écouter à tous les poteaux d’incendie. "}]
[null,null,"Option 3","Écouter les poteaux d’incendie, vannes et robinets d’arrêt accessibles."]
[null,null,"Option 4","Procéder à la mise en place temporaire d’enregistreurs de bruits."]
[null,null,"Option 5","Procéder à la mise en place permanente d’enregistreurs de bruits et assurer un suivi quotidien."]
[]
[null,null,null,null,null,null,null,null,"Longueur équivalente :",null,{"$f":"IF(COUNTA(K61:K65)=0,\"\",(K61*2+K62+K63*2+K64+K65*2))","v":""},null,{"$f":"IF(COUNTA(M61:M65)=0,\"\",(M61*2+M62+M63*2+M64+M65*2))","v":""}]
[null,null,null,null,null,null,null,null,"Pourcentage équivalent :",null,{"$f":"IFERROR(IF(COUNTA(K61:K65)=0,\"\",K67/'Audit de l''eau'!$AN$11),\"\")","v":""},null,{"$f":"IFERROR(IF(COUNTA(M61:M65)=0,\"\",M67/'Audit de l''eau'!$AN$11),\"\")","v":""}]
[]
[null,null,{"$f":"'Audit de l''eau'!B191","v":"RÉSEAU 5 : "},null,null,{"$f":"IF('Audit de l''eau'!AH12=\"Oui\",\"Contrôle actif des fuites : Requis\",\"Contrôle actif des fuites : Facultatif\")","v":"Contrôle actif des fuites : Facultatif"},null,{"$f":"\"Longueur du réseau : \"&TEXT('Audit de l''eau'!AN12,\"0,000\")&\" km\"","v":"Longueur du réseau :  km"},null,null,{"$f":"K60","v":"Bilan 2020"},null,{"$f":"M60","v":"Plan d'action 2021"}]
[null,null,"Option 1",{"$f":"D61","v":"Mettre en place des secteurs de suivi de la distribution."}]
[null,null,"Option 2",{"$f":"D62","v":"Écouter à tous les poteaux d’incendie. "}]
[null,null,"Option 3","Écouter les poteaux d’incendie, vannes et robinets d’arrêt accessibles."]
[null,null,"Option 4","Procéder à la mise en place temporaire d’enregistreurs de bruits."]
[null,null,"Option 5","Procéder à la mise en place permanente d’enregistreurs de bruits et assurer un suivi quotidien."]
[]
[null,null,null,null,null,null,null,null,"Longueur équivalente :",null,{"$f":"IF(COUNTA(K71:K75)=0,\"\",(K71*2+K72+K73*2+K74+K75*2))","v":""},null,{"$f":"IF(COUNTA(M71:M75)=0,\"\",(M71*2+M72+M73*2+M74+M75*2))","v":""}]
[null,null,null,null,null,null,null,null,"Pourcentage équivalent :",null,{"$f":"IFERROR(IF(COUNTA(K71:K75)=0,\"\",K77/'Audit de l''eau'!$AN$12),\"\")","v":""},null,{"$f":"IFERROR(IF(COUNTA(M71:M75)=0,\"\",M77/'Audit de l''eau'!$AN$12),\"\")","v":""}]
[]
[null,null,{"$f":"'Audit de l''eau'!B235","v":"RÉSEAU 6 : "},null,null,{"$f":"IF('Audit de l''eau'!AH13=\"Oui\",\"Contrôle actif des fuites : Requis\",\"Contrôle actif des fuites : Facultatif\")","v":"Contrôle actif des fuites : Facultatif"},null,{"$f":"\"Longueur du réseau : \"&TEXT('Audit de l''eau'!AN13,\"0,000\")&\" km\"","v":"Longueur du réseau :  km"},null,null,{"$f":"K70","v":"Bilan 2020"},null,{"$f":"M70","v":"Plan d'action 2021"}]
[null,null,"Option 1",{"$f":"D71","v":"Mettre en place des secteurs de suivi de la distribution."}]
[null,null,"Option 2",{"$f":"D72","v":"Écouter à tous les poteaux d’incendie. "}]
[null,null,"Option 3","Écouter les poteaux d’incendie, vannes et robinets d’arrêt accessibles."]
[null,null,"Option 4","Procéder à la mise en place temporaire d’enregistreurs de bruits."]
[null,null,"Option 5","Procéder à la mise en place permanente d’enregistreurs de bruits et assurer un suivi quotidien."]
[]
[null,null,null,null,null,null,null,null,"Longueur équivalente :",null,{"$f":"IF(COUNTA(K81:K85)=0,\"\",(K81*2+K82+K83*2+K84+K85*2))","v":""},null,{"$f":"IF(COUNTA(M81:M85)=0,\"\",(M81*2+M82+M83*2+M84+M85*2))","v":""}]
[null,null,null,null,null,null,null,null,"Pourcentage équivalent :",null,{"$f":"IFERROR(IF(COUNTA(K81:K85)=0,\"\",K87/'Audit de l''eau'!$AN$13),\"\")","v":""},null,{"$f":"IFERROR(IF(COUNTA(M81:M85)=0,\"\",M87/'Audit de l''eau'!$AN$13),\"\")","v":""}]
[]
[null,null,{"$f":"'Audit de l''eau'!B279","v":"RÉSEAU 7 : "},null,null,{"$f":"IF('Audit de l''eau'!AH14=\"Oui\",\"Contrôle actif des fuites : Requis\",\"Contrôle actif des fuites : Facultatif\")","v":"Contrôle actif des fuites : Facultatif"},null,{"$f":"\"Longueur du réseau : \"&TEXT('Audit de l''eau'!AN14,\"0,000\")&\" km\"","v":"Longueur du réseau :  km"},null,null,{"$f":"K80","v":"Bilan 2020"},null,{"$f":"M80","v":"Plan d'action 2021"}]
[null,null,"Option 1",{"$f":"D81","v":"Mettre en place des secteurs de suivi de la distribution."}]
[null,null,"Option 2",{"$f":"D82","v":"Écouter à tous les poteaux d’incendie. "}]
[null,null,"Option 3","Écouter les poteaux d’incendie, vannes et robinets d’arrêt accessibles."]
[null,null,"Option 4","Procéder à la mise en place temporaire d’enregistreurs de bruits."]
[null,null,"Option 5","Procéder à la mise en place permanente d’enregistreurs de bruits et assurer un suivi quotidien."]
[]
[null,null,null,null,null,null,null,null,"Longueur équivalente :",null,{"$f":"IF(COUNTA(K91:K95)=0,\"\",(K91*2+K92+K93*2+K94+K95*2))","v":""},null,{"$f":"IF(COUNTA(M91:M95)=0,\"\",(M91*2+M92+M93*2+M94+M95*2))","v":""}]
[null,null,null,null,null,null,null,null,"Pourcentage équivalent :",null,{"$f":"IFERROR(IF(COUNTA(K91:K95)=0,\"\",K97/'Audit de l''eau'!$AN$14),\"\")","v":""},null,{"$f":"IFERROR(IF(COUNTA(M91:M95)=0,\"\",M97/'Audit de l''eau'!$AN$14),\"\")","v":""}]
[]
[null,null,{"$f":"'Audit de l''eau'!B323","v":"RÉSEAU 8 : "},null,null,{"$f":"IF('Audit de l''eau'!AH15=\"Oui\",\"Contrôle actif des fuites : Requis\",\"Contrôle actif des fuites : Facultatif\")","v":"Contrôle actif des fuites : Facultatif"},null,{"$f":"\"Longueur du réseau : \"&TEXT('Audit de l''eau'!AN15,\"0,000\")&\" km\"","v":"Longueur du réseau :  km"},null,null,{"$f":"K90","v":"Bilan 2020"},null,{"$f":"M90","v":"Plan d'action 2021"}]
[null,null,"Option 1",{"$f":"D91","v":"Mettre en place des secteurs de suivi de la distribution."}]
[null,null,"Option 2",{"$f":"D92","v":"Écouter à tous les poteaux d’incendie. "}]
[null,null,"Option 3","Écouter les poteaux d’incendie, vannes et robinets d’arrêt accessibles."]
[null,null,"Option 4","Procéder à la mise en place temporaire d’enregistreurs de bruits."]
[null,null,"Option 5","Procéder à la mise en place permanente d’enregistreurs de bruits et assurer un suivi quotidien."]
[]
[null,null,null,null,null,null,null,null,"Longueur équivalente :",null,{"$f":"IF(COUNTA(K101:K105)=0,\"\",(K101*2+K102+K103*2+K104+K105*2))","v":""},null,{"$f":"IF(COUNTA(M101:M105)=0,\"\",(M101*2+M102+M103*2+M104+M105*2))","v":""}]
[null,null,null,null,null,null,null,null,"Pourcentage équivalent :",null,{"$f":"IFERROR(IF(COUNTA(K101:K105)=0,\"\",K107/'Audit de l''eau'!$AN$15),\"\")","v":""},null,{"$f":"IFERROR(IF(COUNTA(M101:M105)=0,\"\",M107/'Audit de l''eau'!$AN$15),\"\")","v":""}]
[]
[null,null,{"$f":"'Audit de l''eau'!B367","v":"RÉSEAU 9 : "},null,null,{"$f":"IF('Audit de l''eau'!AH16=\"Oui\",\"Contrôle actif des fuites : Requis\",\"Contrôle actif des fuites : Facultatif\")","v":"Contrôle actif des fuites : Facultatif"},null,{"$f":"\"Longueur du réseau : \"&TEXT('Audit de l''eau'!AN16,\"0,000\")&\" km\"","v":"Longueur du réseau :  km"},null,null,{"$f":"K100","v":"Bilan 2020"},null,{"$f":"M100","v":"Plan d'action 2021"}]
[null,null,"Option 1",{"$f":"D101","v":"Mettre en place des secteurs de suivi de la distribution."}]
[null,null,"Option 2",{"$f":"D102","v":"Écouter à tous les poteaux d’incendie. "}]
[null,null,"Option 3","Écouter les poteaux d’incendie, vannes et robinets d’arrêt accessibles."]
[null,null,"Option 4","Procéder à la mise en place temporaire d’enregistreurs de bruits."]
[null,null,"Option 5","Procéder à la mise en place permanente d’enregistreurs de bruits et assurer un suivi quotidien."]
[]
[null,null,null,null,null,null,null,null,"Longueur équivalente :",null,{"$f":"IF(COUNTA(K111:K115)=0,\"\",(K111*2+K112+K113*2+K114+K115*2))","v":""},null,{"$f":"IF(COUNTA(M111:M115)=0,\"\",(M111*2+M112+M113*2+M114+M115*2))","v":""}]
[null,null,null,null,null,null,null,null,"Pourcentage équivalent :",null,{"$f":"IFERROR(IF(COUNTA(K111:K115)=0,\"\",K117/'Audit de l''eau'!$AN$16),\"\")","v":""},null,{"$f":"IFERROR(IF(COUNTA(M111:M115)=0,\"\",M117/'Audit de l''eau'!$AN$16),\"\")","v":""}]
[]
[null,null,{"$f":"'Audit de l''eau'!B411","v":"RÉSEAU 10 : "},null,null,{"$f":"IF('Audit de l''eau'!AH17=\"Oui\",\"Contrôle actif des fuites : Requis\",\"Contrôle actif des fuites : Facultatif\")","v":"Contrôle actif des fuites : Facultatif"},null,{"$f":"\"Longueur du réseau : \"&TEXT('Audit de l''eau'!AN17,\"0,000\")&\" km\"","v":"Longueur du réseau :  km"},null,null,{"$f":"K110","v":"Bilan 2020"},null,{"$f":"M110","v":"Plan d'action 2021"}]
[null,null,"Option 1",{"$f":"D111","v":"Mettre en place des secteurs de suivi de la distribution."}]
[null,null,"Option 2",{"$f":"D112","v":"Écouter à tous les poteaux d’incendie. "}]
[null,null,"Option 3","Écouter les poteaux d’incendie, vannes et robinets d’arrêt accessibles."]
[null,null,"Option 4","Procéder à la mise en place temporaire d’enregistreurs de bruits."]
[null,null,"Option 5","Procéder à la mise en place permanente d’enregistreurs de bruits et assurer un suivi quotidien."]
[]
[null,null,null,null,null,null,null,null,"Longueur équivalente :",null,{"$f":"IF(COUNTA(K121:K125)=0,\"\",(K121*2+K122+K123*2+K124+K125*2))","v":""},null,{"$f":"IF(COUNTA(M121:M125)=0,\"\",(M121*2+M122+M123*2+M124+M125*2))","v":""}]
[null,null,null,null,null,null,null,null,"Pourcentage équivalent :",null,{"$f":"IFERROR(IF(COUNTA(K121:K125)=0,\"\",K127/'Audit de l''eau'!$AN$17),\"\")","v":""},null,{"$f":"IFERROR(IF(COUNTA(M121:M125)=0,\"\",M127/'Audit de l''eau'!$AN$17),\"\")","v":""}]
[]
[null,null,null,null,null,null,null,null,null,null,{"$f":"K30","v":"Bilan 2020"},null,"D'ici le 1er septembre 2022"]
[null,"2.\n","Si l'objectif des pertes d'eau n'est pas atteint au Bilan 2020, réaliser un contrôle actif des fuites par l’intermédiaire d’une écoute sur un échantillon de robinets d’arrêt accessibles d'ici le 1er septembre 2022."]
[]
[null,null,"Nombre minimal de robinets d'arrêt accessibles à écouter pour réaliser un contrôle actif des fuites :",null,null,null,null,null,null,null,{"$f":"IF(X16=0,\"\",Y16)","v":""}]
[]
[null,"2.2","Optimiser le temps de réparation de fuites."]
[null,"1.","Nombre de fuites réparées et les délais moyens entre la localisation et la réparation des fuites."]
[]
[null,null,null,null,"Nombre de réparations en 2020","Délai moyen entre la détection et la réparation des fuites (jours estimés)","Fréquence de réparation",null,"Valeur de comparaison"]
[null,null,"Conduites",null,null,null,{"$f":"IF(AND(E139=0,E139<>\"\"),\"Aucune réparation en 2020.\",IF(AND('Audit de l''eau'!AN18=0,'Audit de l''eau'!O13=1),\"La longueur totale du réseau de distribution est nulle.\",IF(AND('Audit de l''eau'!AN18=0,'Audit de l''eau'!O13>1),\"La longueur totale des réseaux de distribution est nulle.\",IF(OR(E139=\"\",'Audit de l''eau'!AN18=\"\",'Audit de l''eau'!AN18=0,ISERROR(E139*100/'Audit de l''eau'!AN18)),\"\",IF(E139=0,0,E139*100/'Audit de l''eau'!AN18)))))","v":""},null,13]
[null,null,"Branchements de service\ndu côté public",null,null,null,{"$f":"IF(AND(E140<>\"\",E140=0),\"Aucune réparation en 2020\",IF(OR(E140=\"\",'Audit de l''eau'!AO18=\"\",'Audit de l''eau'!AO18=0,ISERROR(E140*1000/'Audit de l''eau'!AO18)),\"\",IF(E140=0,0,E140*1000/'Audit de l''eau'!AO18)))","v":""},null,3]
[null,null,"Branchements de service\ndu côté privé",null,null,null,{"$f":"IF(AND(E141<>\"\",E141=0),\"Aucune réparation en 2020\",IF(OR(E141=\"\",'Audit de l''eau'!AO18=\"\",'Audit de l''eau'!AO18=0,ISERROR(E141*1000/'Audit de l''eau'!AO18)),\"\",IF(E141=0,0,E141*1000/'Audit de l''eau'!AO18)))","v":""},null,1.5]
[null,null,"Total",null,{"$f":"IF(COUNTA(E139:E141)>0,SUM(E139:E141),\"\")","v":""}]
[null,"2.\n\n","Si l'objectif des pertes d'eau n'est pas atteint au Bilan 2020, réduire les délais de réparation de fuites à un maximum de 5 jours du côté municipal et de 20 jours du côté privé. Mettre en place une directive pour les réduire d'ici le 1er septembre 2022. Dans le cas où les délais moyens maximaux sont dépassés, mentionner dans la directive qu’il sera prévu de réduire les délais moyens d’au moins une journée par année.",null,null,null,null,null,null,null,{"$f":"K130","v":"Bilan 2020"},null,"D'ici le 1er septembre 2022"]
[]
[]
[null,"2.3","Gestion de la pression."]
[null,"er1.\n","Si l'objectif des pertes d'eau n'est pas atteint au Bilan 2021, réaliser une analyse de rentabilité concernant la mise en place d’un secteur de régulation de pression (SRP) d'ici le 1er septembre 2023 si la pression moyenne du point représentatif de zone est supérieure à 60 m (85 psi; 588 kPa)."]
[null,"er2.\ner","Si l'objectif des pertes d'eau n'est pas atteint au Bilan 2021, mettre en place des SRP si cela est rentable, d'ici le 1er septembre 2025. Avoir débuté les travaux d'ici le 1er septembre 2023. Avoir réalisé 50 % des travaux d'ici le 1er septembre 2024."]
[]
[null,"SECTION 3 - ACTIONS SUPPLÉMENTAIRES À RÉALISER SI L'OBJECTIF DE CONSOMMATION RÉSIDENTIELLE N'EST PAS ATTEINT"]
[null,null,null,null,null,null,null,null,null,null,null,null," ↑ Haut de page"]
[null,"er3.1er","Si l'objectif de consommation résidentielle n'est pas atteint au Bilan 2020, sensibiliser annuellement les citoyens à la valeur de l’eau par au moins quatre des options suivantes d'ici le 1er septembre 2022.",null,null,null,null,null,null,null,null,null,"D'ici le 1er septembre 2022"]
[null,null,{"$f":"IFERROR(IF('Audit de l''eau'!AV20>'Audit de l''eau'!AT19,\"Mettre en place 4 actions pour sensibiliser les citoyens d'ici le 1er septembre 2022 : Requis\",\"Mettre en place 4 actions pour sensibiliser les citoyens : Facultatif\"),\"Actions à mettre en place pour sensibiliser les citoyens à la valeur de l'eau\")","v":"Actions à mettre en place pour sensibiliser les citoyens à la valeur de l'eau"},null,null,null,null,null,null,null,{"$f":"K143","v":"Bilan 2020"}]
[null,null,"Option 1","Participer au programme éducatif Fantastik'eau ou à un programme équivalent."]
[null,null,"Option 2","Participer au programme de sensibilisation Municipalité Écon’eau de Réseau Environnement, à un programme équivalent ou à une campagne de sensibilisation citoyenne."]
[null,null,"Option 3","Offrir des incitatifs financiers pour l’installation d’équipements certifiés WaterSense."]
[null,null,"Option 4","Offrir des audits de consommation d’eau à l’intérieur ou à l’extérieur des immeubles résidentiels."]
[null,null,"Option 5","Appliquer annuellement la réglementation sur l’utilisation de l’eau par un système progressif de sensibilisation, d’avertissement et d’infraction."]
[null,null,"Option 6","Rendre visibles les tarifications et taxes pour les services d’eau (ex. : site Web, document annexe à l’avis d’imposition, etc.)."]
[null,null,"Option 7","Adopter ou mettre à jour la réglementation municipale sur le financement des services d’eau en incluant une forme de tarification volumétrique."]
[null,null,"Option 8","Installer des compteurs d’eau dans au moins 10 % des immeubles résidentiels, jusqu’à concurrence d’au moins 1 000 immeubles résidentiels pour améliorer l’estimation de la consommation résidentielle."]
[null,null,"Option 9","Au besoin, entrer une action."]
[]
[null,"er3.2\ner","Si l'objectif de consommation résidentielle n'est pas atteint au Bilan 2020, montrer annuellement l’exemple en tant que municipalité en mettant en place au moins quatre des options suivantes d'ici le 1er septembre 2022.",null,null,null,null,null,null,null,null,null,"D'ici le 1er septembre 2022"]
[null,null,{"$f":"IFERROR(IF('Audit de l''eau'!AV20>'Audit de l''eau'!AT19,\"Mettre en place 4 actions pour montrer l'exemple en tant que municipalité d'ici le 1er septembre 2022: Requis\",\"Mettre en place 4 actions pour montrer l'exemple en tant que municipalité : Facultatif\"),\"Actions à mettre en place pour montrer l'exemple en tant que municipalité\")","v":"Actions à mettre en place pour montrer l'exemple en tant que municipalité"},null,null,null,null,null,null,null,{"$f":"K153","v":"Bilan 2020"}]
[null,null,"Option 1","Installer des points d’alimentation en eau brute pour des usages municipaux (nettoyage de rue et arrosage)."]
[null,null,"Option 2","Mettre en place une directive sur les bonnes pratiques d’arrosage recommandées par Québec Vert, la communauté du végétal et du paysage."]
[null,null,"Option 3","Mettre en place une directive pour remplacer les toilettes, urinoirs et robinets de salle de bain par des équipements certifiés WaterSense dans les immeubles municipaux."]
[null,null,"Option 4","Mettre en place une directive pour signaler et réparer rapidement les fuites d’eau dans les immeubles municipaux."]
[null,null,"Option 5","Mettre en place une directive pour optimiser la consommation d’eau des jeux d’eau, pataugeoires et piscines."]
[null,null,"Option 6","Mettre en place une directive pour optimiser les pratiques de rinçage du réseau en favorisant le rinçage unidirectionnel au rinçage conventionnel."]
[null,null,"Option 7","Mettre en place une directive pour éliminer ou optimiser les purges permanentes sur le réseau (les purges incluent celles pour contrer le gel, celles assurant une bonne qualité de l’eau ainsi que les fontaines publiques connectées directement sur le réseau)."]
[null,null,"Option 8","Mettre en place une réserve financière dédiée aux infrastructures d’eau."]
[null,null,"Option 9","Au besoin, entrer une action."]
[]
[null,"SECTION 4 - ACTIONS SUPPLÉMENTAIRES À RÉALISER SI LES OBJECTIFS DES PERTES D'EAU OU DE CONSOMMATION RÉSIDENTIELLE NE SONT PAS ATTEINTS"]
[null,null,null,null,null,null,null,null,null,null,null,null," ↑ Haut de page"]
[null,"4.1","Compteurs d'eau à la consommation dans les secteurs résidentiel et non résidentiel."]
[]
[null,"Nombre minimal de compteurs d'eau à installer pour estimer la consommation du secteur résidentiel par échantillonnage représentatif :",null,null,null,null,null,null,null,null,{"$f":"IF(OR(W16=\"\",W16=0),\"\",IF(W16<10,W16,IF(W16<100,Q2,IF(AND(W16>=100,W16<1000),Q3,IF(AND(W16>=1000,W16<10000),Q4,IF(W16>=10000,Q5))))))","v":""}]
[]
[null,null,"Nombre de\nbranchements de service",null,"Équipés de compteurs et relevés","Équipés de compteurs et non relevés","Sans compteurs","Inactifs","Total"]
[null,null,"Non résidentiels",null,null,null,null,null,{"$f":"IF(AND(E183=\"\",F183=\"\",G183=\"\",H183=\"\"),\"\",H183+G183+F183+E183)","v":""}]
[null,null,"Résidentiels",null,null,null,null,null,{"$f":"IF(AND(E184=\"\",F184=\"\",G184=\"\",H184=\"\"),\"\",H184+G184+F184+E184)","v":""}]
[]
[null,"4.2","Mesurer la consommation des immeubles non résidentiels et estimer la consommation résidentielle.",null,null,null,null,null,null,null,{"$f":"K165","v":"Bilan 2020"},null,"D'ici le 1er septembre 2022"]
[null,"1.","Installer des compteurs d'eau dans tous les immeubles non résidentiels."]
[null,"2.","Installer des compteurs d'eau dans un échantillon d'immeubles résidentiels pour estimer la consommation résidentielle."]
[null,"3.","Mettre en place des secteurs de suivi de la consommation (SSC) pour estimer la consommation résidentielle."]
[]
[null,"SECTION 5 - COMMENTAIRES DE LA MUNICIPALITÉ"]
[null,null,null,null,null,null,null,null,null,null,null,null," ↑ Haut de page"]
[null,"Commentaires de la municipalité, s'il y a lieu :"]
[]
[]
[null,"SECTION 6 - VALIDATION"]
[null,null,null,null,null,null,null,null,null,null,null,null," ↑ Haut de page"]
[null,"Commentaires du MAMH, s'il y a lieu :"]
[]
[null,"Suivi de l'installation des compteurs d'eau"]
[null,null,null,"Date limite pour terminer l'installation : "]
[null,null,null,"Secteur résidentiel : "]
[null,null,null,"Secteur non résidentiel : "]
[]
[null,"Liste de validation"]
[null,"Les cases identifiées par une bordure rouge sont remplies.",null,null,null,null,null,null,null,null,null,null,{"$f":"IF(AND(E139<>\"\",E139<>0,COUNTA(F139)<>1),\"Non respecté\",IF(AND(E140<>\"\",E140<>0,COUNTA(F140)<>1),\"Non respecté\",IF(AND(E141<>\"\",E141<>0,COUNTA(F141)<>1),\"Non respecté\",IF(AE16=\"Non respecté\",\"Non respecté\",IF(AND(OR(K174<>\"\",M174<>\"\"),D174=\"Au besoin, entrer une action.\"),\"Non respecté\",IF(AND(OR(K162<>\"\",M162<>\"\"),D162=\"Au besoin, entrer une action.\"),\"Non respecté\",IF(AND(OR(K162=\"\",M162=\"\"),D162<>\"Au besoin, entrer une action.\"),\"Non respecté\",IF(AND(OR(K174=\"\",M174=\"\"),D174<>\"Au besoin, entrer une action.\"),\"Non respecté\",IF(COUNTA(K15:K16,M15:M16,K18,M18,K20:K21,M20:M21,K23,M23,K131,M131,E139:E141,K144,M144,K147:K148,M147:M148,K154:K161,M154:M161,K166:K173,M166:M173,E183:H184,K187:K189,M187:M189)=69,\"Respecté\",\"Non respecté\")))))))))","v":"Non respecté"}]

{"sheet":"Coût","index":4,"n_rows":78,"n_cols":15,"rows_kept":78,"cut":false,"hidden":false,"merged":[[19,2,19,5],[18,2,18,5],[30,2,30,5],[29,2,29,5],[27,2,27,5],[28,2,28,5],[26,2,26,5],[21,1,21,14],[24,2,24,5],[25,2,25,5],[23,1,23,5],[2,1,3,14],[6,1,6,14],[12,1,12,14],[8,1,10,14],[17,2,17,5],[14,1,14,5],[15,2,15,5],[16,2,16,5],[32,2,32,6],[34,2,34,6],[77,13,77,14],[77,1,77,12],[74,1,74,14],[71,1,71,14],[69,1,69,14],[36,2,36,6],[66,1,66,14],[42,4,42,14],[48,1,49,2],[49,4,49,14],[56,1,57,2],[57,4,57,14],[38,1,38,14],[41,1,42,2]]}
[]
[null,{"$f":"Identification!B2","v":"Année du bilan : 2020"},null,null,null,null,null,null,null,null,null,null,null,null,{"$f":"Identification!J2","v":""}]
[null,{"$f":"'État & Plan d''action'!B3:M6","v":"Bilan 2020 de la Stratégie municipale d’économie d’eau potable"}]
[]
[]
[]
[null,"COÛT"]
[]
[null,"Cette feuille est à remplir en collaboration avec le service des finances ou la direction générale de la municipalité.\nTous les montants à inscrire sont en dollars pour l'année 2020."]
[]
[]
[]
[null,"SECTION 1 - COÛT DE FONCTIONNEMENT DES SERVICES D'EAU DE L'ANNÉE 2020"]
[null,null,null,null,null,null,null,null,null,null,null,null,null,null," ↑ Haut de page"]
[null,null,null,null,null,null,"Eau potable","Eaux usées et pluviales","Total"]
[null,"1.1","Charges avant amortissement [$]",null,null,null,null,null,{"$f":"IF(AND(G16=\"\",H16=\"\"),\"\",SUM(G16:H16))","v":""}]
[null,"1.2","Frais de financement [$]",null,null,null,null,null,""]
[null,"1.3","Remboursement de la dette [$ estimé]",null,null,null,null,null,""]
[null,"1.4","Frais d'administration générale [$ estimé]",null,null,null,null,null,""]
[null,"1.5","Total des coûts de fonctionnement des services d'eau [$ estimé]",null,null,null,{"$f":"IF(COUNTA(G16:G19)=0,\"\",SUM(G16:G19))","v":""},{"$f":"IF(COUNTA(H16:H19)=0,\"\",SUM(H16:H19))","v":""},{"$f":"IF(AND(G20=\"\",H20=\"\"),\"\",ROUND(SUM(G20:H20),0))","v":""}]
[]
[null,"SECTION 2 - REVENUS AFFECTÉS AUX SERVICES D'EAU DE L'ANNÉE 2020"]
[null,null,null,null,null,null,null,null,null,null,null,null,null,null," ↑ Haut de page"]
[null,null,null,null,null,null,"Eau potable","Eaux usées et pluviales","Total"]
[null,"2.1","Tarification volumétrique [$]",null,null,null,null,null,{"$f":"IF(AND(G25=\"\",H25=\"\"),\"\",SUM(G25:H25))","v":""}]
[null,"2.2","Tarification non volumétrique [$]",null,null,null,null,null,{"$f":"IF(AND(G26=\"\",H26=\"\"),\"\",SUM(G26:H26))","v":""}]
[null,"2.3","Services rendus [$]",null,null,null,null,null,""]
[null,"2.4","Transfert du gouvernement du Québec [$]",null,null,null,null,null,""]
[null,"2.5","Taxe foncière sur la valeur pour les services d'eau [$]",null,null,null,null,null,""]
[null,"2.6","Excédents de fonctionnement affectés, réserves financières et fonds réservés - portion pour les services d'eau [$]",null,null,null,null,null,""]
[null,"2.7","Total des revenus affectés aux services d'eau [$]",null,null,null,{"$f":"IF(AND(G25=\"\",G26=\"\",G27=\"\",G28=\"\",G29=\"\",G30=\"\"),\"\",SUM(G25:G30))","v":""},{"$f":"IF(AND(H25=\"\",H26=\"\",H27=\"\",H28=\"\",H29=\"\",H30=\"\"),\"\",SUM(H25:H30))","v":""},{"$f":"IF(AND(G31=\"\",H31=\"\"),\"\",ROUND(SUM(G31:H31),0))","v":""}]
[]
[null,"2.8","Excédent entre les revenus et le coût de fonctionnement [$ estimé] :",null,null,null,null,null,{"$f":"IF(OR(I31=\"\",I20=\"\"),\"\",IF(I31-I20>=0,I31-I20,0))","v":""}]
[]
[null,"2.9","Excédent pour la réserve financière dédiée aux services d'eau [$] :"]
[]
[null,"2.10",{"$f":"\"Solde de la réserve financière dédiée aux infrastructures d'eau à la fin de l'année \"&Identification!$E$52&\" [$] :\"","v":"Solde de la réserve financière dédiée aux infrastructures d'eau à la fin de l'année 2020 [$] :"}]
[]
[null,"SECTION 3 - SOURCES DE FINANCEMENT POUR LES INVESTISSEMENTS EN INFRASTRUCTURES D'EAU POTABLE, DES EAUX USÉES ET DES EAUX PLUVIALES "]
[null,null,null,null,null,null,null,null,null,null,null,null,null,null," ↑ Haut de page"]
[]
[null,"Maintien et rattrapage",null,2020,2021,2022,2023,2024,2025,2026,2027,2028,2029,2030,"Total 2021-2030"]
[null,null,null,"Investissements réels","Investissements prévus"]
[null,"3.1","Subventions confirmées [$]",null,null,null,null,null,null,null,null,null,null,null,{"$f":"IF(AND(E44=\"\",I44=\"\",G44=\"\",H44=\"\",J44=\"\",K44=\"\",L44=\"\",M44=\"\",N44=\"\",F44=\"\"),\"\",SUM(E44:N44))","v":""}]
[null,"3.2","Emprunts [$ estimé]",null,null,null,null,null,null,null,null,null,null,null,""]
[null,"3.3","Paiement comptant [$ estimé]",null,null,null,null,null,null,null,null,null,null,null,""]
[null,"3.4","Total",{"$f":"IF(AND(D44=\"\",D45=\"\",D46=\"\"),\"\",SUM(D44:D46))","v":""},{"$f":"IF(AND(E44=\"\",E45=\"\",E46=\"\"),\"\",SUM(E44:E46))","v":""},{"$f":"IF(AND(F44=\"\",F45=\"\",F46=\"\"),\"\",SUM(F44:F46))","v":""},"","","","","","","","",""]
[]
[null,"Amélioration de service",null,2020,2021,2022,2023,2024,2025,2026,2027,2028,2029,2030,"Total 2021-2030"]
[null,null,null,"Investissements réels","Investissements prévus"]
[null,"3.5","Subventions confirmées [$]",null,null,null,null,null,null,null,null,null,null,null,{"$f":"IF(AND(E51=\"\",I51=\"\",G51=\"\",H51=\"\",J51=\"\",K51=\"\",L51=\"\",M51=\"\",N51=\"\",F51=\"\"),\"\",SUM(E51:N51))","v":""}]
[null,"3.6","Emprunts [$ estimé]",null,null,null,null,null,null,null,null,null,null,null,""]
[null,"3.7","Paiement comptant [$ estimé]",null,null,null,null,null,null,null,null,null,null,null,""]
[null,"3.8","Promoteurs et taxes sectorielles [$ estimé]",null,null,null,null,null,null,null,null,null,null,null,{"$f":"IF(AND(E54=\"\",I54=\"\",G54=\"\",H54=\"\",J54=\"\",K54=\"\",L54=\"\",M54=\"\",N54=\"\",F54=\"\"),\"\",SUM(E54:N54))","v":""}]
[null,"3.9","Total",{"$f":"IF(AND(D51=\"\",D52=\"\",D53=\"\",D54),\"\",SUM(D51:D54))","v":""},{"$f":"IF(AND(E51=\"\",E52=\"\",E53=\"\",E54),\"\",SUM(E51:E54))","v":""},"","","","","","","","","",""]
[]
[null,"Agrandissement et nouvelles infrastructures",null,2020,2021,2022,2023,2024,2025,2026,2027,2028,2029,2030,"Total 2021-2030"]
[null,null,null,"Investissements réels","Investissements prévus"]
[null,"3.10","Subventions confirmées [$]",null,null,null,null,null,null,null,null,null,null,null,{"$f":"IF(AND(E59=\"\",I59=\"\",G59=\"\",H59=\"\",J59=\"\",K59=\"\",L59=\"\",M59=\"\",N59=\"\",F59=\"\"),\"\",SUM(E59:N59))","v":""}]
[null,"3.11","Emprunts [$ estimé]",null,null,null,null,null,null,null,null,null,null,null,{"$f":"IF(AND(E60=\"\",I60=\"\",G60=\"\",H60=\"\",J60=\"\",K60=\"\",L60=\"\",M60=\"\",N60=\"\",F60=\"\"),\"\",SUM(E60:N60))","v":""}]
[null,"3.12","Paiement comptant [$ estimé]",null,null,null,null,null,null,null,null,null,null,null,{"$f":"IF(AND(E61=\"\",I61=\"\",G61=\"\",H61=\"\",J61=\"\",K61=\"\",L61=\"\",M61=\"\",N61=\"\",F61=\"\"),\"\",SUM(E61:N61))","v":""}]
[null,"3.13","Promoteurs et taxes sectorielles [$ estimé]",null,null,null,null,null,null,null,null,null,null,null,{"$f":"IF(AND(E62=\"\",I62=\"\",G62=\"\",H62=\"\",J62=\"\",K62=\"\",L62=\"\",M62=\"\",N62=\"\",F62=\"\"),\"\",SUM(E62:N62))","v":""}]
[null,"3.14","Total",{"$f":"IF(AND(D59=\"\",D60=\"\",D61=\"\",D62=\"\"),\"\",SUM(D59:D62))","v":""},{"$f":"IF(AND(E59=\"\",E60=\"\",E61=\"\",E62=\"\"),\"\",SUM(E59:E62))","v":""},"","","","","","","","","",{"$f":"IF(AND(E63=\"\",I63=\"\",G63=\"\",H63=\"\",J63=\"\",K63=\"\",L63=\"\",M63=\"\",N63=\"\",F63=\"\"),\"\",SUM(E63:N63))","v":""}]
[]
[null,"3.15","Total",{"$f":"IF(AND(D47=\"\",D55=\"\",D63=\"\"),\"\",SUM(D47,D55,D63))","v":""},{"$f":"IF(AND(E47=\"\",E55=\"\",E63=\"\"),\"\",SUM(E47,E55,E63))","v":""},"","","","","","","","","",{"$f":"IF(AND(E65=\"\",I65=\"\",G65=\"\",H65=\"\",J65=\"\",K65=\"\",L65=\"\",M65=\"\",N65=\"\",F65=\"\"),\"\",SUM(E65:N65))","v":""}]
[]
[null,"SECTION 4 - COMMENTAIRES DE LA MUNICIPALITÉ"]
[null,null,null,null,null,null,null,null,null,null,null,null,null,null," ↑ Haut de page"]
[null,"Commentaires de la municipalité, s'il y a lieu :"]
[]
[]
[null,"SECTION 5 - VALIDATION"]
[null,null,null,null,null,null,null,null,null,null,null,null,null,null," ↑ Haut de page"]
[null,"Commentaires du MAMH, s'il y a lieu :"]
[]
[]
[null,"Liste de validation"]
[null,"Les cases identifiées par une bordure rouge sont remplies.",null,null,null,null,null,null,null,null,null,null,null,{"$f":"IF(COUNTA(G16:H19,G25:H30,I35,I37,D44:N46,D51:N54,D59:N62)<>143,\"Non respecté\",\"Respecté\")","v":"Non respecté"}]

{"sheet":"Rapport","index":5,"n_rows":408,"n_cols":20,"rows_kept":408,"cut":false,"hidden":false,"merged":[[107,2,107,7],[64,14,65,19],[68,14,68,19],[69,14,70,19],[73,14,73,19],[74,14,75,19],[78,14,78,19],[79,14,80,19],[83,14,83,19],[84,14,85,19],[88,14,88,19],[89,14,90,19],[93,14,93,19],[94,14,95,19],[98,14,98,19],[99,14,100,19],[103,14,103,19],[104,14,105,19],[98,9,98,10],[98,12,98,13],[99,9,99,10],[99,12,99,13],[103,2,103,7],[104,2,104,7],[311,15,311,17],[310,15,310,17],[309,15,309,17],[311,1,311,4],[310,1,310,4],[311,13,311,14],[310,13,310,14],[309,13,309,14],[311,10,311,12],[310,10,310,12],[309,10,309,12],[311,7,311,9],[310,7,310,9],[309,7,309,9],[311,5,311,6],[310,5,310,6],[309,5,309,6],[309,1,309,4],[105,2,105,7],[105,9,105,10],[105,12,105,13],[100,9,100,10],[100,12,100,13],[102,2,102,7],[79,2,79,7],[83,2,83,7],[84,2,84,7],[98,2,98,7],[99,2,99,7],[94,2,94,7],[89,2,89,7],[93,2,93,7],[88,2,88,7],[80,2,80,7],[82,2,82,7],[87,2,87,7],[97,2,97,7],[92,2,92,7],[102,9,102,10],[102,12,102,13],[103,9,103,10],[103,12,103,13],[158,2,158,14],[160,2,160,3],[161,2,161,3],[85,12,85,13],[90,2,90,7],[90,9,90,10],[90,12,90,13],[95,2,95,7],[95,9,95,10],[95,12,95,13],[88,12,88,13],[88,9,88,10],[109,12,109,13],[92,12,92,13],[93,9,93,10],[93,12,93,13],[87,9,87,10],[87,12,87,13],[108,2,108,7],[109,2,109,7],[100,2,100,7],[104,9,104,10],[104,12,104,13],[107,9,107,10],[162,2,162,3],[163,2,163,3],[164,2,164,3],[114,9,114,10],[114,12,114,13],[115,9,115,10],[115,12,115,13],[116,9,116,10],[116,12,116,13],[117,9,117,10],[114,2,114,7],[115,2,115,7],[116,2,116,7],[117,2,117,7],[117,12,117,13],[159,2,159,6],[160,4,160,14],[157,2,157,14],[161,4,161,14],[162,4,162,14],[163,4,163,14],[164,4,164,14],[141,1,141,19],[155,1,155,19],[173,4,173,14],[174,4,174,14],[170,2,170,3],[171,2,171,3],[172,2,172,3],[173,2,173,3],[174,2,174,3],[170,4,170,14],[171,4,171,14],[172,4,172,14],[254,2,254,3],[250,4,250,14],[251,4,251,14],[252,4,252,14],[253,4,253,14],[254,4,254,14],[249,2,249,6],[250,2,250,3],[251,2,251,3],[252,2,252,3],[253,2,253,3],[243,2,243,3],[244,2,244,3],[230,2,230,3],[231,2,231,3],[232,2,232,3],[233,2,233,3],[234,2,234,3],[219,2,219,6],[243,4,243,14],[244,4,244,14],[239,2,239,6],[240,2,240,3],[241,2,241,3],[242,2,242,3],[240,4,240,14],[241,4,241,14],[242,4,242,14],[230,4,230,14],[231,4,231,14],[232,4,232,14],[233,4,233,14],[234,4,234,14],[212,2,212,3],[210,4,210,14],[211,4,211,14],[212,4,212,14],[229,2,229,6],[221,2,221,3],[222,2,222,3],[223,2,223,3],[224,2,224,3],[221,4,221,14],[222,4,222,14],[223,4,223,14],[224,4,224,14],[182,2,182,3],[183,2,183,3],[180,4,180,14],[181,4,181,14],[313,2,313,14],[277,2,277,14],[139,1,139,19],[190,2,190,3],[191,2,191,3],[190,4,190,14],[191,4,191,14],[194,4,194,14],[200,2,200,3],[201,2,201,3],[200,4,200,14],[201,4,201,14],[209,2,209,6],[269,10,269,12],[268,10,268,12],[271,13,271,14],[268,13,268,14],[269,5,269,6],[220,2,220,3],[213,2,213,3],[264,2,264,14],[267,13,267,14],[267,10,267,12],[271,10,271,12],[265,2,265,14],[199,2,199,6],[192,2,192,3],[193,2,193,3],[194,2,194,3],[192,4,192,14],[193,4,193,14],[271,2,271,4],[210,2,210,3],[270,2,270,4],[269,2,269,4],[268,2,268,4],[267,2,267,4],[271,5,271,6],[270,5,270,6],[214,2,214,3],[213,4,213,14],[214,4,214,14],[220,4,220,14],[211,2,211,3],[317,1,317,19],[112,1,112,19],[8,1,8,19],[17,1,17,19],[16,1,16,19],[25,1,25,19],[23,1,23,19],[314,2,314,14],[45,2,45,18],[52,2,52,18],[305,2,305,14],[312,2,312,14],[307,1,307,16],[276,2,276,14],[315,2,315,14],[303,1,303,19],[21,1,21,19],[19,1,19,19],[270,10,270,12],[270,13,270,14],[269,13,269,14],[33,2,33,18],[37,2,37,18],[143,2,143,14],[85,2,85,7],[85,9,85,10],[5,1,7,19],[14,1,14,19],[56,2,56,18],[58,1,58,19],[55,2,55,18],[82,9,82,10],[82,12,82,13],[78,9,78,10],[78,12,78,13],[68,9,68,10],[68,12,68,13],[64,9,64,10],[64,12,64,13],[69,9,69,10],[69,12,69,13],[79,9,79,10],[79,12,79,13],[74,9,74,10],[46,2,49,2],[46,11,49,11],[50,12,50,18],[15,1,15,19],[262,2,262,14],[260,2,260,14],[169,2,169,6],[179,2,179,6],[144,2,144,14],[145,2,145,14],[147,2,147,14],[149,2,149,14],[150,2,150,14],[153,2,153,14],[151,2,151,14],[180,2,180,3],[181,2,181,3],[182,4,182,14],[183,4,183,14],[189,2,189,6],[184,2,184,3],[184,4,184,14],[202,4,202,14],[203,4,203,14],[204,4,204,14],[202,2,202,3],[203,2,203,3],[204,2,204,3],[296,4,296,14],[297,4,297,14],[298,4,298,14],[299,4,299,14],[300,4,300,14],[289,4,289,14],[268,5,268,6],[267,5,267,6],[271,7,271,9],[270,7,270,9],[269,7,269,9],[268,7,268,9],[267,7,267,9],[272,2,273,14],[282,2,282,3],[275,2,275,14],[279,1,279,19],[350,12,350,13],[328,12,328,13],[293,4,293,14],[292,2,292,14],[290,2,290,3],[107,14,107,19],[108,14,110,19],[293,2,293,3],[294,2,294,3],[295,2,295,3],[296,2,296,3],[283,2,283,3],[284,2,284,3],[285,2,285,3],[286,2,286,3],[287,2,287,3],[288,2,288,3],[289,2,289,3],[281,2,281,14],[282,4,282,14],[283,4,283,14],[284,4,284,14],[285,4,285,14],[286,4,286,14],[35,12,35,18],[34,12,34,18],[38,12,38,18],[39,12,39,18],[40,12,40,18],[24,1,24,19],[22,1,22,19],[27,1,27,19],[29,2,29,18],[30,10,30,16],[31,8,31,10],[34,3,34,10],[35,3,35,10],[38,3,38,10],[39,3,39,10],[40,3,40,10],[43,12,43,18],[42,12,42,18],[83,9,83,10],[83,12,83,13],[53,3,53,10],[64,2,64,7],[63,2,63,7],[62,2,62,7],[67,2,67,7],[68,2,68,7],[69,2,69,7],[73,2,73,7],[74,2,74,7],[78,2,78,7],[77,2,77,7],[60,1,60,19],[65,2,65,7],[80,9,80,10],[80,12,80,13],[77,9,77,10],[77,12,77,13],[73,9,73,10],[49,12,49,18],[48,12,48,18],[47,12,47,18],[46,12,46,18],[53,12,53,18],[46,3,49,10],[73,12,73,13],[67,9,67,10],[67,12,67,13],[65,9,65,10],[65,12,65,13],[70,2,70,7],[70,9,70,10],[70,12,70,13],[75,2,75,7],[75,9,75,10],[75,12,75,13],[72,2,72,7],[72,9,72,10],[72,12,72,13],[74,12,74,13],[301,2,301,3],[290,4,290,14],[301,4,301,14],[108,9,108,10],[108,12,108,13],[109,9,109,10],[107,12,107,13],[84,9,84,10],[84,12,84,13],[287,4,287,14],[288,4,288,14],[297,2,297,3],[298,2,298,3],[299,2,299,3],[300,2,300,3],[294,4,294,14],[295,4,295,14],[374,5,374,6],[375,5,375,6],[374,7,374,9],[375,7,375,9],[63,14,63,19],[62,9,62,10],[62,12,62,13],[63,9,63,10],[63,12,63,13],[110,2,110,7],[110,9,110,10],[110,12,110,13],[94,9,94,10],[94,12,94,13],[365,5,365,6],[366,5,366,6],[367,5,367,6],[368,5,368,6],[369,5,369,6],[370,5,370,6],[371,5,371,6],[373,7,373,9],[372,10,372,12],[373,10,373,12],[368,7,368,9],[369,7,369,9],[367,10,367,12],[97,9,97,10],[97,12,97,13],[89,9,89,10],[89,12,89,13],[92,9,92,10],[319,1,319,19],[361,1,361,19],[323,12,323,13],[324,12,324,13],[325,12,325,13],[326,12,326,13],[327,12,327,13],[329,12,329,13],[323,5,323,11],[348,5,348,11],[352,14,353,18],[351,12,351,13],[352,12,352,13],[353,12,353,13],[348,12,348,13],[349,12,349,13],[41,3,41,10],[42,3,42,10],[43,3,43,10],[41,12,41,18],[374,10,374,12],[375,10,375,12],[376,5,376,6],[376,7,376,9],[376,10,376,12],[365,7,365,9],[366,7,366,9],[367,7,367,9],[50,3,50,10],[365,10,365,12],[366,10,366,12],[368,10,368,12],[369,10,369,12],[370,10,370,12],[371,10,371,12],[372,5,372,6],[373,5,373,6],[370,7,370,9],[371,7,371,9],[372,7,372,9],[371,13,371,14],[372,13,372,14],[373,13,373,14],[374,13,374,14],[375,13,375,14],[376,13,376,14],[367,15,367,17],[366,15,366,17],[365,15,365,17],[365,13,365,14],[366,13,366,14],[367,13,367,14],[368,13,368,14],[369,13,369,14],[370,13,370,14],[376,15,376,17],[375,15,375,17],[374,15,374,17],[373,15,373,17],[372,15,372,17],[371,15,371,17],[370,15,370,17],[369,15,369,17],[368,15,368,17]]}
[]
[]
[]
[]
[]
[null,{"$f":"Coût!B3","v":"Bilan 2020 de la Stratégie municipale d’économie d’eau potable"}]
[]
[]
[null,"RAPPORT 2020 SUR LA GESTION DE L'EAU POTABLE"]
[]
[]
[]
[]
[]
[null,"POUR PRÉSENTATION AU CONSEIL MUNICIPAL"]
[null,{"$f":"IF(codegeo=\"\",\"\",IF(VLOOKUP(codegeo,BD_STAT,4,FALSE)=\"Ville\",\"De la ville de\",IF(VLOOKUP(codegeo,BD_STAT,4,FALSE)=\"Municipalité\",\"De la municipalité de\",IF(VLOOKUP(codegeo,BD_STAT,4,FALSE)=\"Paroisse\",\"De la paroisse de\",IF(VLOOKUP(codegeo,BD_STAT,4,FALSE)=\"Village\",\"Du village de\",IF(VLOOKUP(codegeo,BD_STAT,4,FALSE)=\"Canton\",\"Du canton de\",IF(VLOOKUP(codegeo,BD_STAT,4,FALSE)=\"Cantons unis\",\"Des cantons unis de\",IF(VLOOKUP(codegeo,BD_STAT,4,FALSE)=\"Cité\",\"De la cité de\"))))))))","v":""}]
[null,{"$f":"IF(codegeo=\"\",\"\",UPPER(Identification!D55))","v":""}]
[null,{"$f":"\"Code géographique : \"&codegeo","v":"Code géographique : "}]
[]
[null,{"$f":"\"Région administrative : \"&Identification!D58","v":"Région administrative : "}]
[]
[null,"Complété par"]
[null,{"$f":"IF(AND(Identification!D62=\"\",Identification!D63=\"\"),\"\",Identification!D62&\" \"&Identification!D63)","v":""}]
[null,"Approuvé par le ministère des Affaires municipales et de l'Habitation"]
[null,"le"]
[null,{"$f":"IF(Identification!E87=\"\",\"\",Identification!E87)","v":""}]
[]
[null,"Mesures et recommandations"]
[]
[null,null,"Présentation des mesures liées à la Stratégie québécoise d'économie d'eau potable (Stratégie) à mettre en place par la municipalité ainsi que les recommandations pour améliorer la qualité de ses indicateurs de performances."]
[null,null,"Pour toute aide supplémentaire, communiquez avec l'équipe de la Stratégie : ",null,null,null,null,null,null,null,"Coordonnées de l'équipe de soutien technique de la Stratégie"]
[null,null,"Pour plus d'information sur la Stratégie, consultez le site Web : ",null,null,null,null,null,"Site web de la Stratégie"]
[]
[null,null,"Réglementation municipale"]
[null,null,null,"Mettre à jour la réglementation municipale sur l'utilisation de l'eau concernant les systèmes de climatisation sans boucle de recirculation, les urinoirs à réservoir de chasse automatique, l’arrosage, les piscines, les spas et le délai de réparation des tuyaux privés d’approvisionnement défectueux de façon similaire au modèle fourni par le MAMH sur le site Web de la Stratégie, d'ici le 1er septembre 2021.",null,null,null,null,null,null,null,null,{"$f":"IF('État & Plan d''action'!K20=\"\",\"\",IF('État & Plan d''action'!K20=\"Déjà réalisée\",'État & Plan d''action'!Y11,'État & Plan d''action'!Y10))","v":""}]
[null,null,null,"Pour les municipalités qui installent ou qui ont installé des compteurs d’eau dans les immeubles non résidentiels, inclure et mettre à jour une forme de tarification volumétrique dans la réglementation municipale sur le financement des services d’eau, d'ici le 1er septembre 2023.",null,null,null,null,null,null,null,null,{"$f":"IF('État & Plan d''action'!K23=\"\",\"\",IF('État & Plan d''action'!K23=\"Ne s'applique pas\",\"Action non requise.\",IF(SUM('État & Plan d''action'!E183:F183)=0,'État & Plan d''action'!Z10,IF('État & Plan d''action'!K23=\"Déjà réalisée\",'État & Plan d''action'!Z12,'État & Plan d''action'!Z11))))","v":""}]
[]
[null,null,"Contrôle actif des pertes d'eau"]
[null,null,null,"Mettre en place une directive pour éliminer les fuites et les débordements constatés aux réservoirs, d'ici le 1er septembre 2023.",null,null,null,null,null,null,null,null,{"$f":"IF('État & Plan d''action'!K18=\"Ne s'applique pas\",\"Action non requise.\",IF('État & Plan d''action'!K18=\"Pas de fuite et débordement\",'État & Plan d''action'!AA10,IF('État & Plan d''action'!K18=\"Fuite et débordement éliminés\",'État & Plan d''action'!AA12,'État & Plan d''action'!AA11)))","v":"Cette action doit être réalisée d'ici le 1er septembre 2023."}]
[null,null,null,"Réaliser un contrôle actif des fuites sur 200 % de la longueur équivalente des réseaux où l'objectif de pertes d'eau n'est pas atteint, d'ici le 1er septembre 2022.",null,null,null,null,null,null,null,null,{"$f":"IF('Audit de l''eau'!AH18=\"oui\",\"La municipalité doit réaliser un contrôle actif des fuites sur 200 % de la longueur équivalente des réseaux où l'objectif des pertes d'eau n'a pas été atteint, d'ici le 1er septembre 2022.\",\"Le contrôle actif des fuites est facultatif.\")","v":"Le contrôle actif des fuites est facultatif."}]
[null,null,null,"Mettre en place une directive pour réduire les délais de réparation des fuites à un maximum de 5 jours du côté municipal et de 20 jours du côté privé, d'ici le 1er septembre 2022.",null,null,null,null,null,null,null,null,{"$f":"IF('État & Plan d''action'!K144=\"Délais respectés\",'État & Plan d''action'!AB10,IF('État & Plan d''action'!K144=\"Directive mise en place\",'État & Plan d''action'!AB13,IF(AND('État & Plan d''action'!V16=\"oui\",'État & Plan d''action'!K144='État & Plan d''action'!AF4),'État & Plan d''action'!AB11,'État & Plan d''action'!AB12)))","v":"Cette action doit être réalisée d'ici le 1er septembre 2022."}]
[null,null,null,"Réaliser un contrôle actif des fuites par l’intermédiaire d’une écoute sur un échantillon de robinets d’arrêt accessibles d'ici le 1er septembre 2022.",null,null,null,null,null,null,null,null,{"$f":"IF('État & Plan d''action'!M131=\"Déjà réalisée\",'État & Plan d''action'!AB13,IF('État & Plan d''action'!V16=\"oui\",'État & Plan d''action'!AG10,'État & Plan d''action'!AB12))","v":"Action facultative puisque l'objectif de pertes d'eau est atteint dans tous les réseaux de distribution d'eau potable."}]
[null,null,null,"Au Bilan 2021, si la pression moyenne du point représentatif de zone (PRZ) est supérieure à 60 m (85 psi; 588 kPa), réaliser une analyse de rentabilité concernant la mise en place d’un secteur de régulation de pression (SRP), d'ici le 1er septembre 2023.",null,null,null,null,null,null,null,null,{"$f":"IF('État & Plan d''action'!K147='État & Plan d''action'!AJ5,'État & Plan d''action'!AH11,IF('État & Plan d''action'!K147='État & Plan d''action'!AJ6,'État & Plan d''action'!AH10,'État & Plan d''action'!AH12))","v":"Au Bilan 2021, si l'objectif des pertes d'eau n'est pas atteint dans tous les réseaux de distribution d'eau potable et si la pression moyenne du PRZ est supérieure à 60 m, réaliser une analyse de rentabilité concernant la mise en place d’un SRP d'ici le 1er septembre 2023."}]
[null,null,null,"Si cela est rentable, mettre en place des SRP, d'ici le 1er septembre 2025. ",null,null,null,null,null,null,null,null,{"$f":"IF('État & Plan d''action'!K147='État & Plan d''action'!AJ5,'État & Plan d''action'!AH11,IF('État & Plan d''action'!K147='État & Plan d''action'!AJ6,'État & Plan d''action'!AH10,IF('État & Plan d''action'!K148='État & Plan d''action'!AJ9,\"Action réalisée. SRP mis en place.\",'État & Plan d''action'!AH13)))","v":"Au Bilan 2021, si l'objectif des pertes d'eau n'est pas atteint dans tous les réseaux de distribution d'eau potable et si la pression moyenne du PRZ est supérieure à 60 m, mettre en place des SRP d'ici le 1er septembre 2025 si cela est rentable."}]
[]
[null,null,"Installation de compteurs d'eau"]
[null,null,null,{"$f":"IF('État & Plan d''action'!E201=\"Installation terminée\",'État & Plan d''action'!AC12,IF(OR('État & Plan d''action'!E201=\"Pas de date limite\",'État & Plan d''action'!E201=\"\"),'État & Plan d''action'!AC11,'État & Plan d''action'!AC10))","v":"Si la municipalité dépasse un des objectifs au bilan 2021, l’installation de compteurs d’eau dans tous les immeubles non résidentiels (Industriels, commerciaux, institutionnels, mixtes ciblés et municipaux) et d'un échantillon de  compteurs d'eau dans le secteur résidentiel sera requise progressivement d'ici le 1er septembre 2025."},null,null,null,null,null,null,null,null,"Secteur résidentiel"]
[null,null,null,null,null,null,null,null,null,null,null,null,{"$f":"IF('État & Plan d''action'!E202=\"\",\"\",'État & Plan d''action'!E202)","v":""}]
[null,null,null,null,null,null,null,null,null,null,null,null,"Secteur non résidentiel"]
[null,null,null,null,null,null,null,null,null,null,null,null,{"$f":"IF('État & Plan d''action'!E203=\"\",\"\",'État & Plan d''action'!E203)","v":""}]
[null,null,null,"Relever les compteurs d'eau.",null,null,null,null,null,null,null,null,"L'installation des compteurs d'eau doit être accompagnée d'une relève de\nceux-ci. Il faut relever les données de compteurs d'eau au moins une fois par année, idéalement en début d'année civile."]
[]
[null,null,{"$f":"IF('Audit de l''eau'!O13=1,\"Précision des données de l'audit de l'eau de l'AWWA\",\"Précision des données des audits de l'eau de l'AWWA\")","v":"Précision des données de l'audit de l'eau de l'AWWA"}]
[null,null,null,"Atteindre un résultat de validité des données supérieur à 50 % pour tous les audits de l'eau de l'AWWA d'ici le 1er septembre 2022. Si le résultat est inférieur à 50 %, une augmentation d'au moins 5 % par année est requise.",null,null,null,null,null,null,null,null,{"$f":"IF('État & Plan d''action'!K15=\"Déjà réalisée\",'État & Plan d''action'!Z12,'État & Plan d''action'!AB12)","v":"Cette action doit être réalisée d'ici le 1er septembre 2022."}]
[]
[null,null,"Commentaires généraux"]
[]
[]
[null,"Audit de l'eau"]
[]
[null,"Indicateurs de performance par réseau de disribution"]
[]
[null,null,{"$f":"\"Résultats pour le réseau 1 : \"&'Audit de l''eau'!O19","v":"Résultats pour le réseau 1 : "},null,null,null,null,null,null,"Résultat 2020",null,null,"Objectif 2020"]
[null,null,"Indice de fuites dans les infrastructures : ",null,null,null,null,null,null,{"$f":"'Audit de l''eau'!O43","v":""},null,null,{"$f":"'Audit de l''eau'!R43","v":""},null,{"$f":"IF(J64=\"\",\"\",IF(J64>(RIGHT(M64,3)*1),'État & Plan d''action'!$AE$10,'État & Plan d''action'!$AD$10))","v":""}]
[null,null,"Résultat de validité des données :",null,null,null,null,null,null,{"$f":"IF('Audit de l''eau'!O47=\"\",\"\",'Audit de l''eau'!O47)","v":""},null,null,"≥ 50",null,{"$f":"IF(J64=\"\",\"\",IF(J64>(RIGHT(M64,3)*1),'État & Plan d''action'!$AE$11,'État & Plan d''action'!$AD$11))","v":""}]
[null,null,"Pression moyenne du réseau :",null,null,null,null,null,null,{"$f":"'Audit de l''eau'!AR8","v":""}]
[]
[null,null,{"$f":"\"Résultats pour le réseau 2 : \"&'Audit de l''eau'!O63","v":"Résultats pour le réseau 2 : "},null,null,null,null,null,null,"Résultat 2020",null,null,"Objectif 2020"]
[null,null,"Indice de fuites dans les infrastructures : ",null,null,null,null,null,null,{"$f":"'Audit de l''eau'!O87","v":""},null,null,{"$f":"'Audit de l''eau'!R87","v":""},null,{"$f":"IF(J69=\"\",\"\",IF(J69>(RIGHT(M69,3)*1),'État & Plan d''action'!$AE$10,'État & Plan d''action'!$AD$10))","v":""}]
[null,null,"Résultat de validité des données :",null,null,null,null,null,null,{"$f":"'Audit de l''eau'!O91","v":0},null,null,"≥ 50",null,{"$f":"IF(J69=\"\",\"\",IF(J69>(RIGHT(M69,3)*1),'État & Plan d''action'!$AE$11,'État & Plan d''action'!$AD$11))","v":""}]
[null,null,"Pression moyenne du réseau :",null,null,null,null,null,null,{"$f":"'Audit de l''eau'!AR9","v":""}]
[]
[null,null,{"$f":"\"Résultats pour le réseau 3 : \"&'Audit de l''eau'!O107","v":"Résultats pour le réseau 3 : "},null,null,null,null,null,null,"Résultat 2020",null,null,"Objectif 2020"]
[null,null,"Indice de fuites dans les infrastructures : ",null,null,null,null,null,null,{"$f":"'Audit de l''eau'!O131","v":""},null,null,{"$f":"'Audit de l''eau'!R131","v":""},null,{"$f":"IF(J74=\"\",\"\",IF(J74>(RIGHT(M74,3)*1),'État & Plan d''action'!$AE$10,'État & Plan d''action'!$AD$10))","v":""}]
[null,null,"Résultat de validité des données :",null,null,null,null,null,null,{"$f":"'Audit de l''eau'!O135","v":0},null,null,"≥ 50",null,{"$f":"IF(J74=\"\",\"\",IF(J74>(RIGHT(M74,3)*1),'État & Plan d''action'!$AE$11,'État & Plan d''action'!$AD$11))","v":""}]
[null,null,"Pression moyenne du réseau :",null,null,null,null,null,null,{"$f":"'Audit de l''eau'!AR10","v":""}]
[]
[null,null,{"$f":"\"Résultats pour le réseau 4 : \"&'Audit de l''eau'!O151","v":"Résultats pour le réseau 4 : "},null,null,null,null,null,null,"Résultat 2020",null,null,"Objectif 2020"]
[null,null,"Indice de fuites dans les infrastructures : ",null,null,null,null,null,null,{"$f":"'Audit de l''eau'!O175","v":""},null,null,{"$f":"'Audit de l''eau'!R175","v":""},null,{"$f":"IF(J79=\"\",\"\",IF(J79>(RIGHT(M79,3)*1),'État & Plan d''action'!$AE$10,'État & Plan d''action'!$AD$10))","v":""}]
[null,null,"Résultat de validité des données :",null,null,null,null,null,null,{"$f":"'Audit de l''eau'!O179","v":0},null,null,"≥ 50",null,{"$f":"IF(J79=\"\",\"\",IF(J79>(RIGHT(M79,3)*1),'État & Plan d''action'!$AE$11,'État & Plan d''action'!$AD$11))","v":""}]
[null,null,"Pression moyenne du réseau :",null,null,null,null,null,null,{"$f":"'Audit de l''eau'!AR11","v":""}]
[]
[null,null,{"$f":"\"Résultats pour le réseau 5 : \"&'Audit de l''eau'!O195","v":"Résultats pour le réseau 5 : "},null,null,null,null,null,null,"Résultat 2020",null,null,"Objectif 2020"]
[null,null,"Indice de fuites dans les infrastructures : ",null,null,null,null,null,null,{"$f":"'Audit de l''eau'!O219","v":""},null,null,{"$f":"'Audit de l''eau'!R219","v":""},null,{"$f":"IF(J84=\"\",\"\",IF(J84>(RIGHT(M84,3)*1),'État & Plan d''action'!$AE$10,'État & Plan d''action'!$AD$10))","v":""}]
[null,null,"Résultat de validité des données :",null,null,null,null,null,null,{"$f":"'Audit de l''eau'!O223","v":0},null,null,"≥ 50",null,{"$f":"IF(J84=\"\",\"\",IF(J84>(RIGHT(M84,3)*1),'État & Plan d''action'!$AE$11,'État & Plan d''action'!$AD$11))","v":""}]
[null,null,"Pression moyenne du réseau :",null,null,null,null,null,null,{"$f":"'Audit de l''eau'!AR12","v":""}]
[]
[null,null,{"$f":"\"Résultats pour le réseau 6 : \"&'Audit de l''eau'!O239","v":"Résultats pour le réseau 6 : "},null,null,null,null,null,null,"Résultat 2020",null,null,"Objectif 2020"]
[null,null,"Indice de fuites dans les infrastructures : ",null,null,null,null,null,null,{"$f":"'Audit de l''eau'!O263","v":""},null,null,{"$f":"'Audit de l''eau'!R263","v":""},null,{"$f":"IF(J89=\"\",\"\",IF(J89>(RIGHT(M89,3)*1),'État & Plan d''action'!$AE$10,'État & Plan d''action'!$AD$10))","v":""}]
[null,null,"Résultat de validité des données :",null,null,null,null,null,null,{"$f":"'Audit de l''eau'!O267","v":0},null,null,"≥ 50",null,{"$f":"IF(J89=\"\",\"\",IF(J89>(RIGHT(M89,3)*1),'État & Plan d''action'!$AE$11,'État & Plan d''action'!$AD$11))","v":""}]
[null,null,"Pression moyenne du réseau :",null,null,null,null,null,null,{"$f":"'Audit de l''eau'!AR13","v":""}]
[]
[null,null,{"$f":"\"Résultats pour le réseau 7 : \"&'Audit de l''eau'!O283","v":"Résultats pour le réseau 7 : "},null,null,null,null,null,null,"Résultat 2020",null,null,"Objectif 2020"]
[null,null,"Indice de fuites dans les infrastructures : ",null,null,null,null,null,null,{"$f":"'Audit de l''eau'!O307","v":""},null,null,{"$f":"'Audit de l''eau'!R307","v":""},null,{"$f":"IF(J94=\"\",\"\",IF(J94>(RIGHT(M94,3)*1),'État & Plan d''action'!$AE$10,'État & Plan d''action'!$AD$10))","v":""}]
[null,null,"Résultat de validité des données :",null,null,null,null,null,null,{"$f":"'Audit de l''eau'!O311","v":0},null,null,"≥ 50",null,{"$f":"IF(J94=\"\",\"\",IF(J94>(RIGHT(M94,3)*1),'État & Plan d''action'!$AE$11,'État & Plan d''action'!$AD$11))","v":""}]
[null,null,"Pression moyenne du réseau :",null,null,null,null,null,null,{"$f":"'Audit de l''eau'!AR14","v":""}]
[]
[null,null,{"$f":"\"Résultats pour le réseau 8 : \"&'Audit de l''eau'!O327","v":"Résultats pour le réseau 8 : "},null,null,null,null,null,null,"Résultat 2020",null,null,"Objectif 2020"]
[null,null,"Indice de fuites dans les infrastructures : ",null,null,null,null,null,null,{"$f":"'Audit de l''eau'!O351","v":""},null,null,{"$f":"'Audit de l''eau'!R351","v":""},null,{"$f":"IF(J99=\"\",\"\",IF(J99>(RIGHT(M99,3)*1),'État & Plan d''action'!$AE$10,'État & Plan d''action'!$AD$10))","v":""}]
[null,null,"Résultat de validité des données :",null,null,null,null,null,null,{"$f":"'Audit de l''eau'!O355","v":0},null,null,"≥ 50",null,{"$f":"IF(J99=\"\",\"\",IF(J99>(RIGHT(M99,3)*1),'État & Plan d''action'!$AE$11,'État & Plan d''action'!$AD$11))","v":""}]
[null,null,"Pression moyenne du réseau :",null,null,null,null,null,null,{"$f":"'Audit de l''eau'!AR15","v":""}]
[]
[null,null,{"$f":"\"Résultats pour le réseau 9 : \"&'Audit de l''eau'!O371","v":"Résultats pour le réseau 9 : "},null,null,null,null,null,null,"Résultat 2020",null,null,"Objectif 2020"]
[null,null,"Indice de fuites dans les infrastructures : ",null,null,null,null,null,null,{"$f":"'Audit de l''eau'!O395","v":""},null,null,{"$f":"'Audit de l''eau'!R395","v":""},null,{"$f":"IF(J104=\"\",\"\",IF(J104>(RIGHT(M104,3)*1),'État & Plan d''action'!$AE$10,'État & Plan d''action'!$AD$10))","v":""}]
[null,null,"Résultat de validité des données :",null,null,null,null,null,null,{"$f":"'Audit de l''eau'!O399","v":0},null,null,"≥ 50",null,{"$f":"IF(J104=\"\",\"\",IF(J104>(RIGHT(M104,3)*1),'État & Plan d''action'!$AE$11,'État & Plan d''action'!$AD$11))","v":""}]
[null,null,"Pression moyenne du réseau :",null,null,null,null,null,null,{"$f":"'Audit de l''eau'!AR16","v":""}]
[]
[null,null,{"$f":"\"Résultats pour le réseau 10 : \"&'Audit de l''eau'!O415","v":"Résultats pour le réseau 10 : "},null,null,null,null,null,null,"Résultat 2020",null,null,"Objectif 2020",null,{"$f":"IF(J109=\"\",\"\",IF(J109>(RIGHT(M109,3)*1),'État & Plan d''action'!$AE$10,'État & Plan d''action'!$AD$10))","v":""}]
[null,null,"Indice de fuites dans les infrastructures : ",null,null,null,null,null,null,{"$f":"'Audit de l''eau'!O439","v":""},null,null,{"$f":"'Audit de l''eau'!R439","v":""},null,{"$f":"IF(J109=\"\",\"\",IF(J109>(RIGHT(M109,3)*1),'État & Plan d''action'!$AE$11,'État & Plan d''action'!$AD$11))","v":""}]
[null,null,"Résultat de validité des données :",null,null,null,null,null,null,{"$f":"'Audit de l''eau'!O443","v":0},null,null,"≥ 50"]
[null,null,"Pression moyenne du réseau :",null,null,null,null,null,null,{"$f":"'Audit de l''eau'!AR17","v":""}]
[]
[null,"Indicateurs de performance pour l'ensemble de la municipalité"]
[]
[null,null,"Résultats pour l'ensemble de la municipalité",null,null,null,null,null,null,"Résultat 2020",null,null,"Objectif 2020"]
[null,null,"Indice de fuites dans les infrastructures (IFI) : ",null,null,null,null,null,null,{"$f":"IFERROR(IF(OR('Audit de l''eau'!AB18=\"Non respecté\",'Audit de l''eau'!AC18=\"Non respecté\"),\"\",'Audit de l''eau'!AF18),\"\")","v":""},null,null,{"$f":"IFERROR(\"≤ \"&TEXT(ROUND('Audit de l''eau'!AF19,1),\"0,0\"),\"\")","v":""}]
[null,null,"Consommation résidentielle estimée : ",null,null,null,null,null,null,{"$f":"IFERROR(IF(OR('Audit de l''eau'!AB18=\"Non respecté\",'Audit de l''eau'!AC18=\"Non respecté\"),\"\",IF(OR('Audit de l''eau'!O13=0,'Audit de l''eau'!O13=\"\"),\"\",ROUND(IF(OR('Audit de l''eau'!AY18=\"\",'Audit de l''eau'!AM18=\"\",'Audit de l''eau'!AY18=0,'Audit de l''eau'!AM18=0),\"\",'Audit de l''eau'!AY18/'Audit de l''eau'!AM18),0))),\"\")","v":""},null,null,{"$f":"IF(OR('Audit de l''eau'!O13=\"\",'Audit de l''eau'!O13=0),\"\",'Audit de l''eau'!R45)&\" L/pers/d\"","v":" L/pers/d"}]
[null,null,"Quantité d'eau distribuée :",null,null,null,null,null,null,{"$f":"IFERROR(IF(OR('Audit de l''eau'!AB18=\"Non respecté\",'Audit de l''eau'!AC18=\"Non respecté\"),\"\",ROUND(IF(OR('Audit de l''eau'!AZ18=0,'Audit de l''eau'!AZ18=\"\",'Audit de l''eau'!AM18=0,'Audit de l''eau'!AM18=\"\"),\"\",'Audit de l''eau'!AZ18/'Audit de l''eau'!AM18),0)),\"\")","v":""}]
[]
[]
[]
[null,null,null,2018,2019,2020]
[null,null,"IFI",{"$f":"IFERROR(VLOOKUP(codegeo,Statistiques,16,FALSE),\"Non\ndisponible\")","v":"Non\ndisponible"},{"$f":"IFERROR(VLOOKUP(codegeo,Statistiques,10,FALSE),\"Non\ndisponible\")","v":"Non\ndisponible"},{"$f":"IFERROR(IF(J116=\"\",#N/A,J116),\"Non\ndisponible\")","v":"Non\ndisponible"}]
[null,null,null,{"$f":"D122-0.5","v":2017.5},{"$f":"D124+2","v":2019.5},{"$f":"E124+2","v":2021.5}]
[null,null,"Cosommation résidentielle",{"$f":"IFERROR(VLOOKUP(codegeo,Statistiques,17,FALSE),\"Non\ndisponible\")","v":"Non\ndisponible"},{"$f":"IFERROR(VLOOKUP(codegeo,Statistiques,12,FALSE),\"Non\ndisponible\")","v":"Non\ndisponible"},{"$f":"IFERROR(IF(J117=\"\",#N/A,J117),\"Non\ndisponible\")","v":"Non\ndisponible"}]
[null,null,"Pression moyenne",{"$f":"IF(VLOOKUP(codegeo,Statistiques,18,FALSE)=\"\",\"\",VLOOKUP(codegeo,Statistiques,18,FALSE))","v":{"$error":"#N/A"}},{"$f":"IF(VLOOKUP(codegeo,Statistiques,14,FALSE)=\"\",\"\",VLOOKUP(codegeo,Statistiques,14,FALSE))","v":{"$error":"#N/A"}},{"$f":"IFERROR(IF(OR('Audit de l''eau'!AB18=\"Non respecté\",'Audit de l''eau'!AC18=\"Non respecté\"),\"\",'Audit de l''eau'!AR18),\"\")","v":""}]
[null,null,null,2011,2012,2013,2014,2015,2016,2017,2018,2019,2020]
[null,null,"Quantité d'eau distribuée",{"$f":"IFERROR(VLOOKUP(codegeo,Statistiques,34,FALSE),\"Non\ndisponible\")","v":"Non\ndisponible"},{"$f":"IFERROR(VLOOKUP(codegeo,Statistiques,32,FALSE),\"Non\ndisponible\")","v":"Non\ndisponible"},{"$f":"IFERROR(VLOOKUP(codegeo,Statistiques,30,FALSE),\"Non\ndisponible\")","v":"Non\ndisponible"},{"$f":"IFERROR(VLOOKUP(codegeo,Statistiques,28,FALSE),\"Non\ndisponible\")","v":"Non\ndisponible"},{"$f":"IFERROR(VLOOKUP(codegeo,Statistiques,26,FALSE),\"Non\ndisponible\")","v":"Non\ndisponible"},{"$f":"IFERROR(VLOOKUP(codegeo,Statistiques,24,FALSE),\"Non\ndisponible\")","v":"Non\ndisponible"},{"$f":"IFERROR(VLOOKUP(codegeo,Statistiques,22,FALSE),\"Non\ndisponible\")","v":"Non\ndisponible"},{"$f":"IFERROR(VLOOKUP(codegeo,Statistiques,19,FALSE),\"Non\ndisponible\")","v":"Non\ndisponible"},{"$f":"IFERROR(VLOOKUP(codegeo,Statistiques,15,FALSE),\"Non\ndisponible\")","v":"Non\ndisponible"},{"$f":"IF(J118=\"\",\"Non\ndisponible\",J118)","v":"Non\ndisponible"}]
[null,null,{"$f":"\"Objectif 2025 pour\nla municipalité : \"&D129","v":"Objectif 2025 pour\nla municipalité : ND"},{"$f":"IFERROR('Audit de l''eau'!AT19,\"ND\")","v":"ND"},{"$f":"D129","v":"ND"},{"$f":"E129","v":"ND"},"ND"]
[]
[]
[]
[]
[]
[]
[]
[]
[]
[]
[null,"ÉTAT & PLAN D'ACTION"]
[]
[null,{"$f":"'État & Plan d''action'!B12","v":"SECTION 1 - ACTIONS À RÉALISER"}]
[]
[null,"1.1",{"$f":"'État & Plan d''action'!C14","v":"Assurer annuellement la validité des données de l’audit de l’eau AWWA."},null,null,null,null,null,null,null,null,null,null,null,null,null,"Bilan 2020",null,"D'ici le 1er septembre 2022"]
[null,"1.\ner","Atteindre un résultat de validité des données supérieur à 50 % pour tous les audits de l'eau de l'AWWA d'ici le 1er septembre 2022. Si le résultat est inférieur à 50 %, une augmentation d'au moins 5 % par année est requise.",null,null,null,null,null,null,null,null,null,null,null,null,null,{"$f":"IF(OR('État & Plan d''action'!K15=\"\",ISERROR('État & Plan d''action'!K15=\"\")),\"\",'État & Plan d''action'!K15)","v":""},null,{"$f":"IF(OR('État & Plan d''action'!M15=\"\",ISERROR('État & Plan d''action'!M15=\"\")),\"\",'État & Plan d''action'!M15)","v":""}]
[null,"2.\n",{"$f":"'État & Plan d''action'!C16:I16","v":"Transmettre les volumes relevés d'eau consommée ainsi que le(s) rapport(s) de vérification pour le(s) débitmètre(s) en incluant les volumes d’eau produits, importés et exportés par mois et par débitmètre, au MAMH."},null,null,null,null,null,null,null,null,null,null,null,null,null,{"$f":"IF(OR('État & Plan d''action'!K16=\"\",ISERROR('État & Plan d''action'!K16=\"\")),\"\",'État & Plan d''action'!K16)","v":""},null,{"$f":"IF(OR('État & Plan d''action'!M16=\"\",ISERROR('État & Plan d''action'!M16=\"\")),\"\",'État & Plan d''action'!M16)","v":""}]
[]
[null,"r1.2","Éliminer les fuites et les débordements constatés aux réservoirs d'ici le 1er septembre 2023.",null,null,null,null,null,null,null,null,null,null,null,null,null,{"$f":"IF(OR('État & Plan d''action'!K18=\"\",ISERROR('État & Plan d''action'!K18=\"\")),\"\",'État & Plan d''action'!K18)","v":""},null,{"$f":"IF(OR('État & Plan d''action'!M18=\"\",ISERROR('État & Plan d''action'!M18=\"\")),\"\",'État & Plan d''action'!M18)","v":""}]
[]
[null,"1.3","Éliminer les fuites et les débordements constatés aux réservoirs. Mettre en place une directive pour les éliminer d'ici le 1er septembre 2023."]
[null,"1.\n\n","Mettre à jour la réglementation municipale concernant les systèmes de climatisation sans boucle de recirculation, les urinoirs à réservoir de chasse automatique, l’arrosage, les piscines, les spas et le délai de réparation des tuyaux privés d’approvisionnement défectueux d'ici le 1er septembre 2021.",null,null,null,null,null,null,null,null,null,null,null,null,null,{"$f":"IF(OR('État & Plan d''action'!K20=\"\",ISERROR('État & Plan d''action'!K20=\"\")),\"\",'État & Plan d''action'!K20)","v":""},null,{"$f":"IF(OR('État & Plan d''action'!M20=\"\",ISERROR('État & Plan d''action'!M20=\"\")),\"\",'État & Plan d''action'!M20)","v":""}]
[null,"2.",{"$f":"'État & Plan d''action'!C21:I21","v":"Présenter annuellement le rapport du Bilan au conseil municipal."},null,null,null,null,null,null,null,null,null,null,null,null,null,{"$f":"IF(OR('État & Plan d''action'!K21=\"\",ISERROR('État & Plan d''action'!K21=\"\")),\"\",'État & Plan d''action'!K21)","v":""},null,{"$f":"IF(OR('État & Plan d''action'!M21=\"\",ISERROR('État & Plan d''action'!M21=\"\")),\"\",'État & Plan d''action'!M21)","v":""}]
[]
[null,"1.4\nr","Pour les municipalités qui installent ou qui ont installé des compteurs d’eau dans les immeubles non résidentiels, inclure et mettre à jour une forme de tarification volumétrique dans la réglementation municipale d'ici le 1er septembre 2023.",null,null,null,null,null,null,null,null,null,null,null,null,null,{"$f":"IF(OR('État & Plan d''action'!K23=\"\",ISERROR('État & Plan d''action'!K23=\"\")),\"\",'État & Plan d''action'!K23)","v":""},null,{"$f":"IF(OR('État & Plan d''action'!M23=\"\",ISERROR('État & Plan d''action'!M23=\"\")),\"\",'État & Plan d''action'!M23)","v":""}]
[]
[null,{"$f":"'État & Plan d''action'!B25","v":"SECTION 2 - ACTIONS SUPPLÉMENTAIRES À RÉALISER SI L'OBJECTIF DES PERTES D'EAU N'EST PAS ATTEINT"}]
[]
[null,{"$f":"'État & Plan d''action'!B27","v":"2.1"},"Effectuer un contrôle actif des fuites incluant la localisation précise de celles-ci."]
[null,"1.\n\n","Si l'objectif des pertes d'eau n'est pas atteint pour un réseau au Bilan 2020, réaliser un contrôle actif des fuites sur 200 % de la longueur équivalente de ce réseau d'ici le 1er septembre 2022. Pour chacune des options, inscrire la longueur (kilomètre) où un contrôle actif des fuites a été réalisé en 2020 et prévu en 2021. Pour les options 1, 3 et 5, chaque kilomètre de réseau où ces options ont été mises en place, compte pour deux kilomètres de la longueur totale du réseau où le contrôle des pertes d’eau doit être réalisé."]
[null,null,{"$f":"'État & Plan d''action'!C30:E30","v":"RÉSEAU 1 : "},null,null,null,null,{"$f":"'État & Plan d''action'!F30","v":"Contrôle actif des fuites : Facultatif"},null,null,null,null,null,null,{"$f":"'État & Plan d''action'!H30","v":"Longueur du réseau : 0,000 km"},null,"Bilan 2020",null,"Plan d'action 2021"]
[null,null,"Option 1",null,"Mettre en place des secteurs de suivi de la distribution. ",null,null,null,null,null,null,null,null,null,null,null,{"$f":"IF('État & Plan d''action'!K31=\"\",\"\",'État & Plan d''action'!K31)","v":""},null,{"$f":"IF('État & Plan d''action'!M31=\"\",\"\",'État & Plan d''action'!M31)","v":""}]
[null,null,"Option 2",null,"Écouter à tous les poteaux d’incendie. ","Écouter à tous les poteaux d’incendie. ",null,null,null,null,null,null,null,null,null,null,{"$f":"IF('État & Plan d''action'!K32=\"\",\"\",'État & Plan d''action'!K32)","v":""},null,{"$f":"IF('État & Plan d''action'!M32=\"\",\"\",'État & Plan d''action'!M32)","v":""}]
[null,null,"Option 3",null,"Écouter les poteaux d’incendie, vannes et robinets d’arrêt accessibles.","Écouter les poteaux d’incendie, vannes et robinets d’arrêt accessibles.",null,null,null,null,null,null,null,null,null,null,{"$f":"IF('État & Plan d''action'!K33=\"\",\"\",'État & Plan d''action'!K33)","v":""},null,{"$f":"IF('État & Plan d''action'!M33=\"\",\"\",'État & Plan d''action'!M33)","v":""}]
[null,null,"Option 4",null,"Procéder à la mise en place temporaire d’enregistreurs de bruits.","Procéder à la mise en place temporaire d’enregistreurs de bruits.",null,null,null,null,null,null,null,null,null,null,{"$f":"IF('État & Plan d''action'!K34=\"\",\"\",'État & Plan d''action'!K34)","v":""},null,{"$f":"IF('État & Plan d''action'!M34=\"\",\"\",'État & Plan d''action'!M34)","v":""}]
[null,null,"Option 5",null,"Procéder à la mise en place permanente d’enregistreurs de bruits et assurer un suivi quotidien.","Procéder à la mise en place permanente d’enregistreurs de bruits et assurer un suivi quotidien.",null,null,null,null,null,null,null,null,null,null,{"$f":"IF('État & Plan d''action'!K35=\"\",\"\",'État & Plan d''action'!K35)","v":""},null,{"$f":"IF('État & Plan d''action'!M35=\"\",\"\",'État & Plan d''action'!M35)","v":""}]
[]
[null,null,null,null,null,null,null,null,null,null,null,null,null,null,"Longueur équivalente :",null,{"$f":"IF('État & Plan d''action'!K37=\"\",\"\",'État & Plan d''action'!K37)","v":""},null,{"$f":"IF('État & Plan d''action'!M37=\"\",\"\",'État & Plan d''action'!M37)","v":""}]
[null,null,null,null,null,null,null,null,null,null,null,null,null,null,"Pourcentage équivalent :",null,{"$f":"IF('État & Plan d''action'!K38=\"\",\"\",'État & Plan d''action'!K38)","v":""},null,{"$f":"IF('État & Plan d''action'!M38=\"\",\"\",'État & Plan d''action'!M38)","v":""}]
[]
[null,null,{"$f":"'État & Plan d''action'!C40:E40","v":"RÉSEAU 2 : "},null,null,null,null,{"$f":"'État & Plan d''action'!F40","v":"Contrôle actif des fuites : Facultatif"},null,null,null,null,null,null,{"$f":"'État & Plan d''action'!H40","v":"Longueur du réseau :  km"},null,{"$f":"Q160","v":"Bilan 2020"},null,"Plan d'action 2021"]
[null,null,"Option 1",null,"Mettre en place des secteurs de suivi de la distribution. ",null,null,null,null,null,null,null,null,null,null,null,{"$f":"IF('État & Plan d''action'!K41=\"\",\"\",'État & Plan d''action'!K41)","v":""},null,{"$f":"IF('État & Plan d''action'!M41=\"\",\"\",'État & Plan d''action'!M41)","v":""}]
[null,null,"Option 2",null,"Écouter à tous les poteaux d’incendie. ","Écouter à tous les poteaux d’incendie. ",null,null,null,null,null,null,null,null,null,null,{"$f":"IF('État & Plan d''action'!K42=\"\",\"\",'État & Plan d''action'!K42)","v":""},null,{"$f":"IF('État & Plan d''action'!M42=\"\",\"\",'État & Plan d''action'!M42)","v":""}]
[null,null,"Option 3",null,"Écouter les poteaux d’incendie, vannes et robinets d’arrêt accessibles.","Écouter les poteaux d’incendie, vannes et robinets d’arrêt accessibles.",null,null,null,null,null,null,null,null,null,null,{"$f":"IF('État & Plan d''action'!K43=\"\",\"\",'État & Plan d''action'!K43)","v":""},null,{"$f":"IF('État & Plan d''action'!M43=\"\",\"\",'État & Plan d''action'!M43)","v":""}]
[null,null,"Option 4",null,"Procéder à la mise en place temporaire d’enregistreurs de bruits.","Procéder à la mise en place temporaire d’enregistreurs de bruits.",null,null,null,null,null,null,null,null,null,null,{"$f":"IF('État & Plan d''action'!K44=\"\",\"\",'État & Plan d''action'!K44)","v":""},null,{"$f":"IF('État & Plan d''action'!M44=\"\",\"\",'État & Plan d''action'!M44)","v":""}]
[null,null,"Option 5",null,"Procéder à la mise en place permanente d’enregistreurs de bruits et assurer un suivi quotidien.","Procéder à la mise en place permanente d’enregistreurs de bruits et assurer un suivi quotidien.",null,null,null,null,null,null,null,null,null,null,{"$f":"IF('État & Plan d''action'!K45=\"\",\"\",'État & Plan d''action'!K45)","v":""},null,{"$f":"IF('État & Plan d''action'!M45=\"\",\"\",'État & Plan d''action'!M45)","v":""}]
[]
[null,null,null,null,null,null,null,null,null,null,null,null,null,null,"Longueur équivalente :",null,{"$f":"IF('État & Plan d''action'!K47=\"\",\"\",'État & Plan d''action'!K47)","v":""},null,{"$f":"IF('État & Plan d''action'!M47=\"\",\"\",'État & Plan d''action'!M47)","v":""}]
[null,null,null,null,null,null,null,null,null,null,null,null,null,null,"Pourcentage équivalent :",null,{"$f":"IF('État & Plan d''action'!K48=\"\",\"\",'État & Plan d''action'!K48)","v":""},null,{"$f":"IF('État & Plan d''action'!M48=\"\",\"\",'État & Plan d''action'!M48)","v":""}]
[]
[null,null,{"$f":"'État & Plan d''action'!C50:E50","v":"RÉSEAU 3 : "},null,null,null,null,{"$f":"'État & Plan d''action'!F50","v":"Contrôle actif des fuites : Facultatif"},null,null,null,null,null,null,{"$f":"'État & Plan d''action'!H50","v":"Longueur du réseau :  km"},null,{"$f":"Q170","v":"Bilan 2020"},null,"Plan d'action 2021"]
[null,null,"Option 1",null,"Mettre en place des secteurs de suivi de la distribution. ",null,null,null,null,null,null,null,null,null,null,null,{"$f":"IF('État & Plan d''action'!K51=\"\",\"\",'État & Plan d''action'!K51)","v":""},null,{"$f":"IF('État & Plan d''action'!M51=\"\",\"\",'État & Plan d''action'!M51)","v":""}]
[null,null,"Option 2",null,"Écouter à tous les poteaux d’incendie. ","Écouter à tous les poteaux d’incendie. ",null,null,null,null,null,null,null,null,null,null,{"$f":"IF('État & Plan d''action'!K52=\"\",\"\",'État & Plan d''action'!K52)","v":""},null,{"$f":"IF('État & Plan d''action'!M52=\"\",\"\",'État & Plan d''action'!M52)","v":""}]
[null,null,"Option 3",null,"Écouter les poteaux d’incendie, vannes et robinets d’arrêt accessibles.","Écouter les poteaux d’incendie, vannes et robinets d’arrêt accessibles.",null,null,null,null,null,null,null,null,null,null,{"$f":"IF('État & Plan d''action'!K53=\"\",\"\",'État & Plan d''action'!K53)","v":""},null,{"$f":"IF('État & Plan d''action'!M53=\"\",\"\",'État & Plan d''action'!M53)","v":""}]
[null,null,"Option 4",null,"Procéder à la mise en place temporaire d’enregistreurs de bruits.","Procéder à la mise en place temporaire d’enregistreurs de bruits.",null,null,null,null,null,null,null,null,null,null,{"$f":"IF('État & Plan d''action'!K54=\"\",\"\",'État & Plan d''action'!K54)","v":""},null,{"$f":"IF('État & Plan d''action'!M54=\"\",\"\",'État & Plan d''action'!M54)","v":""}]
[null,null,"Option 5",null,"Procéder à la mise en place permanente d’enregistreurs de bruits et assurer un suivi quotidien.","Procéder à la mise en place permanente d’enregistreurs de bruits et assurer un suivi quotidien.",null,null,null,null,null,null,null,null,null,null,{"$f":"IF('État & Plan d''action'!K55=\"\",\"\",'État & Plan d''action'!K55)","v":""},null,{"$f":"IF('État & Plan d''action'!M55=\"\",\"\",'État & Plan d''action'!M55)","v":""}]
[]
[null,null,null,null,null,null,null,null,null,null,null,null,null,null,"Longueur équivalente :",null,{"$f":"IF('État & Plan d''action'!K57=\"\",\"\",'État & Plan d''action'!K57)","v":""},null,{"$f":"IF('État & Plan d''action'!M57=\"\",\"\",'État & Plan d''action'!M57)","v":""}]
[null,null,null,null,null,null,null,null,null,null,null,null,null,null,"Pourcentage équivalent :",null,{"$f":"IF('État & Plan d''action'!K58=\"\",\"\",'État & Plan d''action'!K58)","v":""},null,{"$f":"IF('État & Plan d''action'!M58=\"\",\"\",'État & Plan d''action'!M58)","v":""}]
[]
[null,null,{"$f":"'État & Plan d''action'!C60:E60","v":"RÉSEAU 4 : "},null,null,null,null,{"$f":"'État & Plan d''action'!F60","v":"Contrôle actif des fuites : Facultatif"},null,null,null,null,null,null,{"$f":"'État & Plan d''action'!H60","v":"Longueur du réseau :  km"},null,{"$f":"Q180","v":"Bilan 2020"},null,"Plan d'action 2021"]
[null,null,"Option 1",null,"Mettre en place des secteurs de suivi de la distribution. ",null,null,null,null,null,null,null,null,null,null,null,{"$f":"IF('État & Plan d''action'!K61=\"\",\"\",'État & Plan d''action'!K61)","v":""},null,{"$f":"IF('État & Plan d''action'!M61=\"\",\"\",'État & Plan d''action'!M61)","v":""}]
[null,null,"Option 2",null,"Écouter à tous les poteaux d’incendie. ","Écouter à tous les poteaux d’incendie. ",null,null,null,null,null,null,null,null,null,null,{"$f":"IF('État & Plan d''action'!K62=\"\",\"\",'État & Plan d''action'!K62)","v":""},null,{"$f":"IF('État & Plan d''action'!M62=\"\",\"\",'État & Plan d''action'!M62)","v":""}]
[null,null,"Option 3",null,"Écouter les poteaux d’incendie, vannes et robinets d’arrêt accessibles.","Écouter les poteaux d’incendie, vannes et robinets d’arrêt accessibles.",null,null,null,null,null,null,null,null,null,null,{"$f":"IF('État & Plan d''action'!K63=\"\",\"\",'État & Plan d''action'!K63)","v":""},null,{"$f":"IF('État & Plan d''action'!M63=\"\",\"\",'État & Plan d''action'!M63)","v":""}]
[null,null,"Option 4",null,"Procéder à la mise en place temporaire d’enregistreurs de bruits.","Procéder à la mise en place temporaire d’enregistreurs de bruits.",null,null,null,null,null,null,null,null,null,null,{"$f":"IF('État & Plan d''action'!K64=\"\",\"\",'État & Plan d''action'!K64)","v":""},null,{"$f":"IF('État & Plan d''action'!M64=\"\",\"\",'État & Plan d''action'!M64)","v":""}]
[null,null,"Option 5",null,"Procéder à la mise en place permanente d’enregistreurs de bruits et assurer un suivi quotidien.","Procéder à la mise en place permanente d’enregistreurs de bruits et assurer un suivi quotidien.",null,null,null,null,null,null,null,null,null,null,{"$f":"IF('État & Plan d''action'!K65=\"\",\"\",'État & Plan d''action'!K65)","v":""},null,{"$f":"IF('État & Plan d''action'!M65=\"\",\"\",'État & Plan d''action'!M65)","v":""}]
[]
[null,null,null,null,null,null,null,null,null,null,null,null,null,null,"Longueur équivalente :",null,{"$f":"IF('État & Plan d''action'!K67=\"\",\"\",'État & Plan d''action'!K67)","v":""},null,{"$f":"IF('État & Plan d''action'!M67=\"\",\"\",'État & Plan d''action'!M67)","v":""}]
[null,null,null,null,null,null,null,null,null,null,null,null,null,null,"Pourcentage équivalent :",null,{"$f":"IF('État & Plan d''action'!K68=\"\",\"\",'État & Plan d''action'!K68)","v":""},null,{"$f":"IF('État & Plan d''action'!M68=\"\",\"\",'État & Plan d''action'!M68)","v":""}]
[]
[null,null,{"$f":"'État & Plan d''action'!C70:E70","v":"RÉSEAU 5 : "},null,null,null,null,{"$f":"'État & Plan d''action'!F70","v":"Contrôle actif des fuites : Facultatif"},null,null,null,null,null,null,{"$f":"'État & Plan d''action'!H70","v":"Longueur du réseau :  km"},null,{"$f":"Q190","v":"Bilan 2020"},null,"Plan d'action 2021"]
[null,null,"Option 1",null,"Mettre en place des secteurs de suivi de la distribution. ",null,null,null,null,null,null,null,null,null,null,null,{"$f":"IF('État & Plan d''action'!K71=\"\",\"\",'État & Plan d''action'!K71)","v":""},null,{"$f":"IF('État & Plan d''action'!M71=\"\",\"\",'État & Plan d''action'!M71)","v":""}]
[null,null,"Option 2",null,"Écouter à tous les poteaux d’incendie. ","Écouter à tous les poteaux d’incendie. ",null,null,null,null,null,null,null,null,null,null,{"$f":"IF('État & Plan d''action'!K72=\"\",\"\",'État & Plan d''action'!K72)","v":""},null,{"$f":"IF('État & Plan d''action'!M72=\"\",\"\",'État & Plan d''action'!M72)","v":""}]
[null,null,"Option 3",null,"Écouter les poteaux d’incendie, vannes et robinets d’arrêt accessibles.","Écouter les poteaux d’incendie, vannes et robinets d’arrêt accessibles.",null,null,null,null,null,null,null,null,null,null,{"$f":"IF('État & Plan d''action'!K73=\"\",\"\",'État & Plan d''action'!K73)","v":""},null,{"$f":"IF('État & Plan d''action'!M73=\"\",\"\",'État & Plan d''action'!M73)","v":""}]
[null,null,"Option 4",null,"Procéder à la mise en place temporaire d’enregistreurs de bruits.","Procéder à la mise en place temporaire d’enregistreurs de bruits.",null,null,null,null,null,null,null,null,null,null,{"$f":"IF('État & Plan d''action'!K74=\"\",\"\",'État & Plan d''action'!K74)","v":""},null,{"$f":"IF('État & Plan d''action'!M74=\"\",\"\",'État & Plan d''action'!M74)","v":""}]
[null,null,"Option 5",null,"Procéder à la mise en place permanente d’enregistreurs de bruits et assurer un suivi quotidien.","Procéder à la mise en place permanente d’enregistreurs de bruits et assurer un suivi quotidien.",null,null,null,null,null,null,null,null,null,null,{"$f":"IF('État & Plan d''action'!K75=\"\",\"\",'État & Plan d''action'!K75)","v":""},null,{"$f":"IF('État & Plan d''action'!M75=\"\",\"\",'État & Plan d''action'!M75)","v":""}]
[]
[null,null,null,null,null,null,null,null,null,null,null,null,null,null,"Longueur équivalente :",null,{"$f":"IF('État & Plan d''action'!K77=\"\",\"\",'État & Plan d''action'!K77)","v":""},null,{"$f":"IF('État & Plan d''action'!M77=\"\",\"\",'État & Plan d''action'!M77)","v":""}]
[null,null,null,null,null,null,null,null,null,null,null,null,null,null,"Pourcentage équivalent :",null,{"$f":"IF('État & Plan d''action'!K78=\"\",\"\",'État & Plan d''action'!K78)","v":""},null,{"$f":"IF('État & Plan d''action'!M78=\"\",\"\",'État & Plan d''action'!M78)","v":""}]
[]
[null,null,{"$f":"'État & Plan d''action'!C80:E80","v":"RÉSEAU 6 : "},null,null,null,null,{"$f":"'État & Plan d''action'!F80","v":"Contrôle actif des fuites : Facultatif"},null,null,null,null,null,null,{"$f":"'État & Plan d''action'!H80","v":"Longueur du réseau :  km"},null,{"$f":"Q200","v":"Bilan 2020"},null,"Plan d'action 2021"]
[null,null,"Option 1",null,"Mettre en place des secteurs de suivi de la distribution. ",null,null,null,null,null,null,null,null,null,null,null,{"$f":"IF('État & Plan d''action'!K81=\"\",\"\",'État & Plan d''action'!K81)","v":""},null,{"$f":"IF('État & Plan d''action'!M81=\"\",\"\",'État & Plan d''action'!M81)","v":""}]
[null,null,"Option 2",null,"Écouter à tous les poteaux d’incendie. ","Écouter à tous les poteaux d’incendie. ",null,null,null,null,null,null,null,null,null,null,{"$f":"IF('État & Plan d''action'!K82=\"\",\"\",'État & Plan d''action'!K82)","v":""},null,{"$f":"IF('État & Plan d''action'!M82=\"\",\"\",'État & Plan d''action'!M82)","v":""}]
[null,null,"Option 3",null,"Écouter les poteaux d’incendie, vannes et robinets d’arrêt accessibles.","Écouter les poteaux d’incendie, vannes et robinets d’arrêt accessibles.",null,null,null,null,null,null,null,null,null,null,{"$f":"IF('État & Plan d''action'!K83=\"\",\"\",'État & Plan d''action'!K83)","v":""},null,{"$f":"IF('État & Plan d''action'!M83=\"\",\"\",'État & Plan d''action'!M83)","v":""}]
[null,null,"Option 4",null,"Procéder à la mise en place temporaire d’enregistreurs de bruits.","Procéder à la mise en place temporaire d’enregistreurs de bruits.",null,null,null,null,null,null,null,null,null,null,{"$f":"IF('État & Plan d''action'!K84=\"\",\"\",'État & Plan d''action'!K84)","v":""},null,{"$f":"IF('État & Plan d''action'!M84=\"\",\"\",'État & Plan d''action'!M84)","v":""}]
[null,null,"Option 5",null,"Procéder à la mise en place permanente d’enregistreurs de bruits et assurer un suivi quotidien.","Procéder à la mise en place permanente d’enregistreurs de bruits et assurer un suivi quotidien.",null,null,null,null,null,null,null,null,null,null,{"$f":"IF('État & Plan d''action'!K85=\"\",\"\",'État & Plan d''action'!K85)","v":""},null,{"$f":"IF('État & Plan d''action'!M85=\"\",\"\",'État & Plan d''action'!M85)","v":""}]
[]
[null,null,null,null,null,null,null,null,null,null,null,null,null,null,"Longueur équivalente :",null,{"$f":"IF('État & Plan d''action'!K87=\"\",\"\",'État & Plan d''action'!K87)","v":""},null,{"$f":"IF('État & Plan d''action'!M87=\"\",\"\",'État & Plan d''action'!M87)","v":""}]
[null,null,null,null,null,null,null,null,null,null,null,null,null,null,"Pourcentage équivalent :",null,{"$f":"IF('État & Plan d''action'!K88=\"\",\"\",'État & Plan d''action'!K88)","v":""},null,{"$f":"IF('État & Plan d''action'!M88=\"\",\"\",'État & Plan d''action'!M88)","v":""}]
[]
[null,null,{"$f":"'État & Plan d''action'!C90:E90","v":"RÉSEAU 7 : "},null,null,null,null,{"$f":"'État & Plan d''action'!F90","v":"Contrôle actif des fuites : Facultatif"},null,null,null,null,null,null,{"$f":"'État & Plan d''action'!H90","v":"Longueur du réseau :  km"},null,{"$f":"Q210","v":"Bilan 2020"},null,"Plan d'action 2021"]
[null,null,"Option 1",null,"Mettre en place des secteurs de suivi de la distribution. ",null,null,null,null,null,null,null,null,null,null,null,{"$f":"IF('État & Plan d''action'!K91=\"\",\"\",'État & Plan d''action'!K91)","v":""},null,{"$f":"IF('État & Plan d''action'!M91=\"\",\"\",'État & Plan d''action'!M91)","v":""}]
[null,null,"Option 2",null,"Écouter à tous les poteaux d’incendie. ","Écouter à tous les poteaux d’incendie. ",null,null,null,null,null,null,null,null,null,null,{"$f":"IF('État & Plan d''action'!K92=\"\",\"\",'État & Plan d''action'!K92)","v":""},null,{"$f":"IF('État & Plan d''action'!M92=\"\",\"\",'État & Plan d''action'!M92)","v":""}]
[null,null,"Option 3",null,"Écouter les poteaux d’incendie, vannes et robinets d’arrêt accessibles.","Écouter les poteaux d’incendie, vannes et robinets d’arrêt accessibles.",null,null,null,null,null,null,null,null,null,null,{"$f":"IF('État & Plan d''action'!K93=\"\",\"\",'État & Plan d''action'!K93)","v":""},null,{"$f":"IF('État & Plan d''action'!M93=\"\",\"\",'État & Plan d''action'!M93)","v":""}]
[null,null,"Option 4",null,"Procéder à la mise en place temporaire d’enregistreurs de bruits.","Procéder à la mise en place temporaire d’enregistreurs de bruits.",null,null,null,null,null,null,null,null,null,null,{"$f":"IF('État & Plan d''action'!K94=\"\",\"\",'État & Plan d''action'!K94)","v":""},null,{"$f":"IF('État & Plan d''action'!M94=\"\",\"\",'État & Plan d''action'!M94)","v":""}]
[null,null,"Option 5",null,"Procéder à la mise en place permanente d’enregistreurs de bruits et assurer un suivi quotidien.","Procéder à la mise en place permanente d’enregistreurs de bruits et assurer un suivi quotidien.",null,null,null,null,null,null,null,null,null,null,{"$f":"IF('État & Plan d''action'!K95=\"\",\"\",'État & Plan d''action'!K95)","v":""},null,{"$f":"IF('État & Plan d''action'!M95=\"\",\"\",'État & Plan d''action'!M95)","v":""}]
[]
[null,null,null,null,null,null,null,null,null,null,null,null,null,null,"Longueur équivalente :",null,{"$f":"IF('État & Plan d''action'!K97=\"\",\"\",'État & Plan d''action'!K97)","v":""},null,{"$f":"IF('État & Plan d''action'!M97=\"\",\"\",'État & Plan d''action'!M97)","v":""}]
[null,null,null,null,null,null,null,null,null,null,null,null,null,null,"Pourcentage équivalent :",null,{"$f":"IF('État & Plan d''action'!K98=\"\",\"\",'État & Plan d''action'!K98)","v":""},null,{"$f":"IF('État & Plan d''action'!M98=\"\",\"\",'État & Plan d''action'!M98)","v":""}]
[]
[null,null,{"$f":"'État & Plan d''action'!C100:E100","v":"RÉSEAU 8 : "},null,null,null,null,{"$f":"'État & Plan d''action'!F100","v":"Contrôle actif des fuites : Facultatif"},null,null,null,null,null,null,{"$f":"'État & Plan d''action'!H100","v":"Longueur du réseau :  km"},null,{"$f":"Q220","v":"Bilan 2020"},null,"Plan d'action 2021"]
[null,null,"Option 1",null,"Mettre en place des secteurs de suivi de la distribution. ",null,null,null,null,null,null,null,null,null,null,null,{"$f":"IF('État & Plan d''action'!K101=\"\",\"\",'État & Plan d''action'!K101)","v":""},null,{"$f":"IF('État & Plan d''action'!M101=\"\",\"\",'État & Plan d''action'!M101)","v":""}]
[null,null,"Option 2",null,"Écouter à tous les poteaux d’incendie. ","Écouter à tous les poteaux d’incendie. ",null,null,null,null,null,null,null,null,null,null,{"$f":"IF('État & Plan d''action'!K102=\"\",\"\",'État & Plan d''action'!K102)","v":""},null,{"$f":"IF('État & Plan d''action'!M102=\"\",\"\",'État & Plan d''action'!M102)","v":""}]
[null,null,"Option 3",null,"Écouter les poteaux d’incendie, vannes et robinets d’arrêt accessibles.","Écouter les poteaux d’incendie, vannes et robinets d’arrêt accessibles.",null,null,null,null,null,null,null,null,null,null,{"$f":"IF('État & Plan d''action'!K103=\"\",\"\",'État & Plan d''action'!K103)","v":""},null,{"$f":"IF('État & Plan d''action'!M103=\"\",\"\",'État & Plan d''action'!M103)","v":""}]
[null,null,"Option 4",null,"Procéder à la mise en place temporaire d’enregistreurs de bruits.","Procéder à la mise en place temporaire d’enregistreurs de bruits.",null,null,null,null,null,null,null,null,null,null,{"$f":"IF('État & Plan d''action'!K104=\"\",\"\",'État & Plan d''action'!K104)","v":""},null,{"$f":"IF('État & Plan d''action'!M104=\"\",\"\",'État & Plan d''action'!M104)","v":""}]
[null,null,"Option 5",null,"Procéder à la mise en place permanente d’enregistreurs de bruits et assurer un suivi quotidien.","Procéder à la mise en place permanente d’enregistreurs de bruits et assurer un suivi quotidien.",null,null,null,null,null,null,null,null,null,null,{"$f":"IF('État & Plan d''action'!K105=\"\",\"\",'État & Plan d''action'!K105)","v":""},null,{"$f":"IF('État & Plan d''action'!M105=\"\",\"\",'État & Plan d''action'!M105)","v":""}]
[null,null,null,null,null,null,null,null,null,null,null,null,null,null,null,null,null,null,{"$f":"IF('État & Plan d''action'!M106=\"\",\"\",'État & Plan d''action'!M106)","v":""}]
[null,null,null,null,null,null,null,null,null,null,null,null,null,null,"Longueur équivalente :",null,{"$f":"IF('État & Plan d''action'!K107=\"\",\"\",'État & Plan d''action'!K107)","v":""},null,{"$f":"IF('État & Plan d''action'!M107=\"\",\"\",'État & Plan d''action'!M107)","v":""}]
[null,null,null,null,null,null,null,null,null,null,null,null,null,null,"Pourcentage équivalent :",null,{"$f":"IF('État & Plan d''action'!K108=\"\",\"\",'État & Plan d''action'!K108)","v":""},null,{"$f":"IF('État & Plan d''action'!M108=\"\",\"\",'État & Plan d''action'!M108)","v":""}]
[]
[null,null,{"$f":"'État & Plan d''action'!C110:E110","v":"RÉSEAU 9 : "},null,null,null,null,{"$f":"'État & Plan d''action'!F110","v":"Contrôle actif des fuites : Facultatif"},null,null,null,null,null,null,{"$f":"'État & Plan d''action'!H110","v":"Longueur du réseau :  km"},null,{"$f":"Q230","v":"Bilan 2020"},null,"Plan d'action 2021"]
[null,null,"Option 1",null,"Mettre en place des secteurs de suivi de la distribution. ",null,null,null,null,null,null,null,null,null,null,null,{"$f":"IF('État & Plan d''action'!K111=\"\",\"\",'État & Plan d''action'!K111)","v":""},null,{"$f":"IF('État & Plan d''action'!M111=\"\",\"\",'État & Plan d''action'!M111)","v":""}]
[null,null,"Option 2",null,"Écouter à tous les poteaux d’incendie. ","Écouter à tous les poteaux d’incendie. ",null,null,null,null,null,null,null,null,null,null,{"$f":"IF('État & Plan d''action'!K112=\"\",\"\",'État & Plan d''action'!K112)","v":""},null,{"$f":"IF('État & Plan d''action'!M112=\"\",\"\",'État & Plan d''action'!M112)","v":""}]
[null,null,"Option 3",null,"Écouter les poteaux d’incendie, vannes et robinets d’arrêt accessibles.","Écouter les poteaux d’incendie, vannes et robinets d’arrêt accessibles.",null,null,null,null,null,null,null,null,null,null,{"$f":"IF('État & Plan d''action'!K113=\"\",\"\",'État & Plan d''action'!K113)","v":""},null,{"$f":"IF('État & Plan d''action'!M113=\"\",\"\",'État & Plan d''action'!M113)","v":""}]
[null,null,"Option 4",null,"Procéder à la mise en place temporaire d’enregistreurs de bruits.","Procéder à la mise en place temporaire d’enregistreurs de bruits.",null,null,null,null,null,null,null,null,null,null,{"$f":"IF('État & Plan d''action'!K114=\"\",\"\",'État & Plan d''action'!K114)","v":""},null,{"$f":"IF('État & Plan d''action'!M114=\"\",\"\",'État & Plan d''action'!M114)","v":""}]
[null,null,"Option 5",null,"Procéder à la mise en place permanente d’enregistreurs de bruits et assurer un suivi quotidien.","Procéder à la mise en place permanente d’enregistreurs de bruits et assurer un suivi quotidien.",null,null,null,null,null,null,null,null,null,null,{"$f":"IF('État & Plan d''action'!K115=\"\",\"\",'État & Plan d''action'!K115)","v":""},null,{"$f":"IF('État & Plan d''action'!M115=\"\",\"\",'État & Plan d''action'!M115)","v":""}]
[]
[null,null,null,null,null,null,null,null,null,null,null,null,null,null,"Longueur équivalente :",null,{"$f":"IF('État & Plan d''action'!K117=\"\",\"\",'État & Plan d''action'!K117)","v":""},null,{"$f":"IF('État & Plan d''action'!M117=\"\",\"\",'État & Plan d''action'!M117)","v":""}]
[null,null,null,null,null,null,null,null,null,null,null,null,null,null,"Pourcentage équivalent :",null,{"$f":"IF('État & Plan d''action'!K118=\"\",\"\",'État & Plan d''action'!K118)","v":""},null,{"$f":"IF('État & Plan d''action'!M118=\"\",\"\",'État & Plan d''action'!M118)","v":""}]
[]
[null,null,{"$f":"'État & Plan d''action'!C120:E120","v":"RÉSEAU 10 : "},null,null,null,null,{"$f":"'État & Plan d''action'!F120","v":"Contrôle actif des fuites : Facultatif"},null,null,null,null,null,null,{"$f":"'État & Plan d''action'!H120","v":"Longueur du réseau :  km"},null,{"$f":"Q240","v":"Bilan 2020"},null,"Plan d'action 2021"]
[null,null,"Option 1",null,"Mettre en place des secteurs de suivi de la distribution. ",null,null,null,null,null,null,null,null,null,null,null,{"$f":"IF('État & Plan d''action'!K121=\"\",\"\",'État & Plan d''action'!K121)","v":""},null,{"$f":"IF('État & Plan d''action'!M121=\"\",\"\",'État & Plan d''action'!M121)","v":""}]
[null,null,"Option 2",null,"Écouter à tous les poteaux d’incendie. ","Écouter à tous les poteaux d’incendie. ",null,null,null,null,null,null,null,null,null,null,{"$f":"IF('État & Plan d''action'!K122=\"\",\"\",'État & Plan d''action'!K122)","v":""},null,{"$f":"IF('État & Plan d''action'!M122=\"\",\"\",'État & Plan d''action'!M122)","v":""}]
[null,null,"Option 3",null,"Écouter les poteaux d’incendie, vannes et robinets d’arrêt accessibles.","Écouter les poteaux d’incendie, vannes et robinets d’arrêt accessibles.",null,null,null,null,null,null,null,null,null,null,{"$f":"IF('État & Plan d''action'!K123=\"\",\"\",'État & Plan d''action'!K123)","v":""},null,{"$f":"IF('État & Plan d''action'!M123=\"\",\"\",'État & Plan d''action'!M123)","v":""}]
[null,null,"Option 4",null,"Procéder à la mise en place temporaire d’enregistreurs de bruits.","Procéder à la mise en place temporaire d’enregistreurs de bruits.",null,null,null,null,null,null,null,null,null,null,{"$f":"IF('État & Plan d''action'!K124=\"\",\"\",'État & Plan d''action'!K124)","v":""},null,{"$f":"IF('État & Plan d''action'!M124=\"\",\"\",'État & Plan d''action'!M124)","v":""}]
[null,null,"Option 5",null,"Procéder à la mise en place permanente d’enregistreurs de bruits et assurer un suivi quotidien.","Procéder à la mise en place permanente d’enregistreurs de bruits et assurer un suivi quotidien.",null,null,null,null,null,null,null,null,null,null,{"$f":"IF('État & Plan d''action'!K125=\"\",\"\",'État & Plan d''action'!K125)","v":""},null,{"$f":"IF('État & Plan d''action'!M125=\"\",\"\",'État & Plan d''action'!M125)","v":""}]
[]
[null,null,null,null,null,null,null,null,null,null,null,null,null,null,"Longueur équivalente :",null,{"$f":"IF('État & Plan d''action'!K127=\"\",\"\",'État & Plan d''action'!K127)","v":""},null,{"$f":"IF('État & Plan d''action'!M127=\"\",\"\",'État & Plan d''action'!M127)","v":""}]
[null,null,null,null,null,null,null,null,null,null,null,null,null,null,"Pourcentage équivalent :",null,{"$f":"IF('État & Plan d''action'!K128=\"\",\"\",'État & Plan d''action'!K128)","v":""},null,{"$f":"IF('État & Plan d''action'!M128=\"\",\"\",'État & Plan d''action'!M128)","v":""}]
[]
[null,null,null,null,null,null,null,null,null,null,null,null,null,null,null,null,"Bilan 2020",null,"D'ici le 1er septembre 2022"]
[null,"2.\ner","Si l'objectif des pertes d'eau n'est pas atteint au Bilan 2020, réaliser un contrôle actif des fuites par l’intermédiaire d’une écoute sur un échantillon de robinets d’arrêt accessibles d'ici le 1er septembre 2022.",null,null,null,null,null,null,null,null,null,null,null,null,null,{"$f":"IF(OR('État & Plan d''action'!K131=\"\",ISERROR('État & Plan d''action'!K131=\"\")),\"\",'État & Plan d''action'!K131)","v":""},null,{"$f":"IF(OR('État & Plan d''action'!M131=\"\",ISERROR('État & Plan d''action'!M131=\"\")),\"\",'État & Plan d''action'!M131)","v":""}]
[]
[null,null,"Nombre minimal de robinets d'arrêt accessibles à écouter pour réaliser un contrôle actif des fuites :",null,null,null,null,null,null,null,null,null,null,null,null,null,{"$f":"'État & Plan d''action'!K133","v":""}]
[]
[null,{"$f":"'État & Plan d''action'!B135","v":"2.2"},{"$f":"'État & Plan d''action'!C135","v":"Optimiser le temps de réparation de fuites."}]
[null,"1.",{"$f":"'État & Plan d''action'!C136","v":"Nombre de fuites réparées et les délais moyens entre la localisation et la réparation des fuites."}]
[]
[null,null,null,null,null,"Nombre de réparations en 2020",null,"Délai moyen entre la détection et la réparation des fuites (jours estimés)",null,null,"Fréquence de réparation",null,null,"Valeur de comparaison"]
[null,null,"Conduites",null,null,{"$f":"IF(OR(ISERROR('État & Plan d''action'!E139),'État & Plan d''action'!E139=\"\"),\"\",'État & Plan d''action'!E139)","v":""},null,{"$f":"IF(OR(ISERROR('État & Plan d''action'!F139),'État & Plan d''action'!F139=\"\"),\"\",'État & Plan d''action'!F139)","v":""},null,null,{"$f":"IF(OR(ISERROR('État & Plan d''action'!G139),'État & Plan d''action'!G139=\"\"),\"\",'État & Plan d''action'!G139)","v":""},null,null,{"$f":"IF(OR(ISERROR('État & Plan d''action'!I139),'État & Plan d''action'!I139=\"\"),\"\",'État & Plan d''action'!I139)","v":13}]
[null,null,"Branchements de service du côté public",null,null,{"$f":"IF(OR(ISERROR('État & Plan d''action'!E140),'État & Plan d''action'!E140=\"\"),\"\",'État & Plan d''action'!E140)","v":""},null,{"$f":"IF(OR(ISERROR('État & Plan d''action'!F140),'État & Plan d''action'!F140=\"\"),\"\",'État & Plan d''action'!F140)","v":""},null,null,{"$f":"IF(OR(ISERROR('État & Plan d''action'!G140),'État & Plan d''action'!G140=\"\"),\"\",'État & Plan d''action'!G140)","v":""},null,null,{"$f":"IF(OR(ISERROR('État & Plan d''action'!I140),'État & Plan d''action'!I140=\"\"),\"\",'État & Plan d''action'!I140)","v":3}]
[null,null,"Branchements de service du côté privé",null,null,{"$f":"IF(OR(ISERROR('État & Plan d''action'!E141),'État & Plan d''action'!E141=\"\"),\"\",'État & Plan d''action'!E141)","v":""},null,{"$f":"IF(OR(ISERROR('État & Plan d''action'!F141),'État & Plan d''action'!F141=\"\"),\"\",'État & Plan d''action'!F141)","v":""},null,null,{"$f":"IF(OR(ISERROR('État & Plan d''action'!G141),'État & Plan d''action'!G141=\"\"),\"\",'État & Plan d''action'!G141)","v":""},null,null,{"$f":"IF(OR(ISERROR('État & Plan d''action'!I141),'État & Plan d''action'!I141=\"\"),\"\",'État & Plan d''action'!I141)","v":1.5}]
[null,null,"Total",null,null,{"$f":"IF(OR(ISERROR('État & Plan d''action'!E142),'État & Plan d''action'!E142=\"\"),\"\",'État & Plan d''action'!E142)","v":""}]
[null,null,"Si l'objectif des pertes d'eau n'est pas atteint au Bilan 2020, réduire les délais de réparation de fuites à un maximum de 5 jours du côté municipal et de 20 jours du côté privé. Mettre en place une directive pour les réduire d'ici le 1er septembre 2022. Dans le cas où les délais moyens maximaux sont dépassés, mentionner dans la directive qu’il sera prévu de réduire les délais moyens d’au moins une journée par année.",null,null,null,null,null,null,null,null,null,null,null,null,null,{"$f":"Q260","v":"Bilan 2020"},null,"D'ici le 1er septembre 2022"]
[null,"2.\n\ner",null,null,null,null,null,null,null,null,null,null,null,null,null,null,{"$f":"IF(OR('État & Plan d''action'!K144=\"\",ISERROR('État & Plan d''action'!K144=\"\")),\"\",'État & Plan d''action'!K144)","v":""},null,{"$f":"IF(OR('État & Plan d''action'!M144=\"\",ISERROR('État & Plan d''action'!M144=\"\")),\"\",'État & Plan d''action'!M144)","v":""}]
[]
[null,{"$f":"'État & Plan d''action'!B146","v":"2.3"},{"$f":"'État & Plan d''action'!C146","v":"Gestion de la pression."},null,null,null,null,null,null,null,null,null,null,null,null,null,{"$f":"Q273","v":"Bilan 2020"},null,"D'ici le 1er septembre 2022"]
[null,"1.\n\ner","Si l'objectif des pertes d'eau n'est pas atteint au Bilan 2021, réalisez une analyse de rentabilité concernant la mise en place d’un secteur de régulation de pression (SRP) d'ici le 1er septembre 2023 si la pression moyenne du point représentatif de zone est supérieure à 60 m (85 psi; 588 kPa).",null,null,null,null,null,null,null,null,null,null,null,null,null,{"$f":"IF(OR('État & Plan d''action'!K147=\"\",ISERROR('État & Plan d''action'!K147=\"\")),\"\",'État & Plan d''action'!K147)","v":""},null,{"$f":"IF(OR('État & Plan d''action'!M147=\"\",ISERROR('État & Plan d''action'!M147=\"\")),\"\",'État & Plan d''action'!M147)","v":""}]
[null,"er2.\ner","Si l'objectif des pertes d'eau n'est pas atteint au Bilan 2021, mettez en place des SRP si cela est rentable d'ici le 1er septembre 2025. Avoir débuté les travaux d'ici le 1er septembre 2023. Avoir réalisé 50 % des travaux d'ici le 1er septembre 2024.",null,null,null,null,null,null,null,null,null,null,null,null,null,{"$f":"IF(OR('État & Plan d''action'!K148=\"\",ISERROR('État & Plan d''action'!K148=\"\")),\"\",'État & Plan d''action'!K148)","v":""},null,{"$f":"IF(OR('État & Plan d''action'!M148=\"\",ISERROR('État & Plan d''action'!M148=\"\")),\"\",'État & Plan d''action'!M148)","v":""}]
[]
[null,{"$f":"'État & Plan d''action'!B150","v":"SECTION 3 - ACTIONS SUPPLÉMENTAIRES À RÉALISER SI L'OBJECTIF DE CONSOMMATION RÉSIDENTIELLE N'EST PAS ATTEINT"},{"$f":"'État & Plan d''action'!C150","v":0},{"$f":"'État & Plan d''action'!D150","v":0},null,{"$f":"'État & Plan d''action'!E150","v":0},null,null,null,null,null,null,{"$f":"'État & Plan d''action'!F150","v":0},null,{"$f":"'État & Plan d''action'!G150","v":0},null,{"$f":"'État & Plan d''action'!H150","v":0},null,{"$f":"'État & Plan d''action'!I150","v":0},{"$f":"'État & Plan d''action'!J150","v":0}]
[]
[null,"3.1\ner","Si l'objectif de consommation résidentielle n'est pas atteint au Bilan 2020, sensibiliser annuellement les citoyens à la valeur de l’eau par au moins quatre des options suivantes d'ici le 1er septembre 2022.",null,null,null,null,null,null,null,null,null,null,null,null,null,{"$f":"Q276","v":"Bilan 2020"},null,"D'ici le 1er septembre 2022"]
[null,null,{"$f":"'État & Plan d''action'!C154","v":"Option 1"},null,{"$f":"'État & Plan d''action'!D154","v":"Participer au programme éducatif Fantastik'eau ou à un programme équivalent."},null,null,null,null,null,null,null,null,null,null,null,{"$f":"IF(OR('État & Plan d''action'!K154=\"\",ISERROR('État & Plan d''action'!K154=\"\")),\"\",'État & Plan d''action'!K154)","v":""},null,{"$f":"IF(OR('État & Plan d''action'!M154=\"\",ISERROR('État & Plan d''action'!M154=\"\")),\"\",'État & Plan d''action'!M154)","v":""}]
[null,null,{"$f":"'État & Plan d''action'!C155","v":"Option 2"},null,{"$f":"'État & Plan d''action'!D155","v":"Participer au programme de sensibilisation Municipalité Écon’eau de Réseau Environnement, à un programme équivalent ou à une campagne de sensibilisation citoyenne."},null,null,null,null,null,null,null,null,null,null,null,{"$f":"IF(OR('État & Plan d''action'!K155=\"\",ISERROR('État & Plan d''action'!K155=\"\")),\"\",'État & Plan d''action'!K155)","v":""},null,{"$f":"IF(OR('État & Plan d''action'!M155=\"\",ISERROR('État & Plan d''action'!M155=\"\")),\"\",'État & Plan d''action'!M155)","v":""}]
[null,null,{"$f":"'État & Plan d''action'!C156","v":"Option 3"},null,{"$f":"'État & Plan d''action'!D156","v":"Offrir des incitatifs financiers pour l’installation d’équipements certifiés WaterSense."},null,null,null,null,null,null,null,null,null,null,null,{"$f":"IF(OR('État & Plan d''action'!K156=\"\",ISERROR('État & Plan d''action'!K156=\"\")),\"\",'État & Plan d''action'!K156)","v":""},null,{"$f":"IF(OR('État & Plan d''action'!M156=\"\",ISERROR('État & Plan d''action'!M156=\"\")),\"\",'État & Plan d''action'!M156)","v":""}]
[null,null,{"$f":"'État & Plan d''action'!C157","v":"Option 4"},null,{"$f":"'État & Plan d''action'!D157","v":"Offrir des audits de consommation d’eau à l’intérieur ou à l’extérieur des immeubles résidentiels."},null,null,null,null,null,null,null,null,null,null,null,{"$f":"IF(OR('État & Plan d''action'!K157=\"\",ISERROR('État & Plan d''action'!K157=\"\")),\"\",'État & Plan d''action'!K157)","v":""},null,{"$f":"IF(OR('État & Plan d''action'!M157=\"\",ISERROR('État & Plan d''action'!M157=\"\")),\"\",'État & Plan d''action'!M157)","v":""}]
[null,null,{"$f":"'État & Plan d''action'!C158","v":"Option 5"},null,{"$f":"'État & Plan d''action'!D158","v":"Appliquer annuellement la réglementation sur l’utilisation de l’eau par un système progressif de sensibilisation, d’avertissement et d’infraction."},null,null,null,null,null,null,null,null,null,null,null,{"$f":"IF(OR('État & Plan d''action'!K158=\"\",ISERROR('État & Plan d''action'!K158=\"\")),\"\",'État & Plan d''action'!K158)","v":""},null,{"$f":"IF(OR('État & Plan d''action'!M158=\"\",ISERROR('État & Plan d''action'!M158=\"\")),\"\",'État & Plan d''action'!M158)","v":""}]
[null,null,{"$f":"'État & Plan d''action'!C159","v":"Option 6"},null,{"$f":"'État & Plan d''action'!D159","v":"Rendre visibles les tarifications et taxes pour les services d’eau (ex. : site Web, document annexe à l’avis d’imposition, etc.)."},null,null,null,null,null,null,null,null,null,null,null,{"$f":"IF(OR('État & Plan d''action'!K159=\"\",ISERROR('État & Plan d''action'!K159=\"\")),\"\",'État & Plan d''action'!K159)","v":""},null,{"$f":"IF(OR('État & Plan d''action'!M159=\"\",ISERROR('État & Plan d''action'!M159=\"\")),\"\",'État & Plan d''action'!M159)","v":""}]
[null,null,{"$f":"'État & Plan d''action'!C160","v":"Option 7"},null,{"$f":"'État & Plan d''action'!D160","v":"Adopter ou mettre à jour la réglementation municipale sur le financement des services d’eau en incluant une forme de tarification volumétrique."},null,null,null,null,null,null,null,null,null,null,null,{"$f":"IF(OR('État & Plan d''action'!K160=\"\",ISERROR('État & Plan d''action'!K160=\"\")),\"\",'État & Plan d''action'!K160)","v":""},null,{"$f":"IF(OR('État & Plan d''action'!M160=\"\",ISERROR('État & Plan d''action'!M160=\"\")),\"\",'État & Plan d''action'!M160)","v":""}]
[null,null,{"$f":"'État & Plan d''action'!C161","v":"Option 8"},null,{"$f":"'État & Plan d''action'!D161","v":"Installer des compteurs d’eau dans au moins 10 % des immeubles résidentiels, jusqu’à concurrence d’au moins 1 000 immeubles résidentiels pour améliorer l’estimation de la consommation résidentielle."},null,null,null,null,null,null,null,null,null,null,null,{"$f":"IF(OR('État & Plan d''action'!K161=\"\",ISERROR('État & Plan d''action'!K161=\"\")),\"\",'État & Plan d''action'!K161)","v":""},null,{"$f":"IF(OR('État & Plan d''action'!M161=\"\",ISERROR('État & Plan d''action'!M161=\"\")),\"\",'État & Plan d''action'!M161)","v":""}]
[null,null,{"$f":"'État & Plan d''action'!C162","v":"Option 9"},null,{"$f":"'État & Plan d''action'!D162","v":"Au besoin, entrer une action."},null,null,null,null,null,null,null,null,null,null,null,{"$f":"IF(OR('État & Plan d''action'!K162=\"\",ISERROR('État & Plan d''action'!K162=\"\")),\"\",'État & Plan d''action'!K162)","v":""},null,{"$f":"IF(OR('État & Plan d''action'!M162=\"\",ISERROR('État & Plan d''action'!M162=\"\")),\"\",'État & Plan d''action'!M162)","v":""}]
[]
[null,"3.2\ner","Si l'objectif de consommation résidentielle n'est pas atteint au Bilan 2020, montrer annuellement l’exemple en tant que municipalité en mettant en place au moins quatre des options suivantes d'ici le 1er septembre 2022.",null,null,null,null,null,null,null,null,null,null,null,null,null,{"$f":"Q282","v":"Bilan 2020"},null,"D'ici le 1er septembre 2022"]
[null,null,{"$f":"'État & Plan d''action'!C166","v":"Option 1"},null,{"$f":"'État & Plan d''action'!D166","v":"Installer des points d’alimentation en eau brute pour des usages municipaux (nettoyage de rue et arrosage)."},null,null,null,null,null,null,null,null,null,null,null,{"$f":"IF(OR('État & Plan d''action'!K166=\"\",ISERROR('État & Plan d''action'!K166=\"\")),\"\",'État & Plan d''action'!K166)","v":""},null,{"$f":"IF(OR('État & Plan d''action'!M166=\"\",ISERROR('État & Plan d''action'!M166=\"\")),\"\",'État & Plan d''action'!M166)","v":""}]
[null,null,{"$f":"'État & Plan d''action'!C167","v":"Option 2"},null,{"$f":"'État & Plan d''action'!D167","v":"Mettre en place une directive sur les bonnes pratiques d’arrosage recommandées par Québec Vert, la communauté du végétal et du paysage."},null,null,null,null,null,null,null,null,null,null,null,{"$f":"IF(OR('État & Plan d''action'!K167=\"\",ISERROR('État & Plan d''action'!K167=\"\")),\"\",'État & Plan d''action'!K167)","v":""},null,{"$f":"IF(OR('État & Plan d''action'!M167=\"\",ISERROR('État & Plan d''action'!M167=\"\")),\"\",'État & Plan d''action'!M167)","v":""}]
[null,null,{"$f":"'État & Plan d''action'!C168","v":"Option 3"},null,{"$f":"'État & Plan d''action'!D168","v":"Mettre en place une directive pour remplacer les toilettes, urinoirs et robinets de salle de bain par des équipements certifiés WaterSense dans les immeubles municipaux."},null,null,null,null,null,null,null,null,null,null,null,{"$f":"IF(OR('État & Plan d''action'!K168=\"\",ISERROR('État & Plan d''action'!K168=\"\")),\"\",'État & Plan d''action'!K168)","v":""},null,{"$f":"IF(OR('État & Plan d''action'!M168=\"\",ISERROR('État & Plan d''action'!M168=\"\")),\"\",'État & Plan d''action'!M168)","v":""}]
[null,null,{"$f":"'État & Plan d''action'!C169","v":"Option 4"},null,{"$f":"'État & Plan d''action'!D169","v":"Mettre en place une directive pour signaler et réparer rapidement les fuites d’eau dans les immeubles municipaux."},null,null,null,null,null,null,null,null,null,null,null,{"$f":"IF(OR('État & Plan d''action'!K169=\"\",ISERROR('État & Plan d''action'!K169=\"\")),\"\",'État & Plan d''action'!K169)","v":""},null,{"$f":"IF(OR('État & Plan d''action'!M169=\"\",ISERROR('État & Plan d''action'!M169=\"\")),\"\",'État & Plan d''action'!M169)","v":""}]
[null,null,{"$f":"'État & Plan d''action'!C170","v":"Option 5"},null,{"$f":"'État & Plan d''action'!D170","v":"Mettre en place une directive pour optimiser la consommation d’eau des jeux d’eau, pataugeoires et piscines."},null,null,null,null,null,null,null,null,null,null,null,{"$f":"IF(OR('État & Plan d''action'!K170=\"\",ISERROR('État & Plan d''action'!K170=\"\")),\"\",'État & Plan d''action'!K170)","v":""},null,{"$f":"IF(OR('État & Plan d''action'!M170=\"\",ISERROR('État & Plan d''action'!M170=\"\")),\"\",'État & Plan d''action'!M170)","v":""}]
[null,null,{"$f":"'État & Plan d''action'!C171","v":"Option 6"},null,{"$f":"'État & Plan d''action'!D171","v":"Mettre en place une directive pour optimiser les pratiques de rinçage du réseau en favorisant le rinçage unidirectionnel au rinçage conventionnel."},null,null,null,null,null,null,null,null,null,null,null,{"$f":"IF(OR('État & Plan d''action'!K171=\"\",ISERROR('État & Plan d''action'!K171=\"\")),\"\",'État & Plan d''action'!K171)","v":""},null,{"$f":"IF(OR('État & Plan d''action'!M171=\"\",ISERROR('État & Plan d''action'!M171=\"\")),\"\",'État & Plan d''action'!M171)","v":""}]
[null,null,{"$f":"'État & Plan d''action'!C172","v":"Option 7"},null,{"$f":"'État & Plan d''action'!D172","v":"Mettre en place une directive pour éliminer ou optimiser les purges permanentes sur le réseau (les purges incluent celles pour contrer le gel, celles assurant une bonne qualité de l’eau ainsi que les fontaines publiques connectées directement sur le réseau)."},null,null,null,null,null,null,null,null,null,null,null,{"$f":"IF(OR('État & Plan d''action'!K172=\"\",ISERROR('État & Plan d''action'!K172=\"\")),\"\",'État & Plan d''action'!K172)","v":""},null,{"$f":"IF(OR('État & Plan d''action'!M172=\"\",ISERROR('État & Plan d''action'!M172=\"\")),\"\",'État & Plan d''action'!M172)","v":""}]
[null,null,{"$f":"'État & Plan d''action'!C173","v":"Option 8"},null,{"$f":"'État & Plan d''action'!D173","v":"Mettre en place une réserve financière dédiée aux infrastructures d’eau."},null,null,null,null,null,null,null,null,null,null,null,{"$f":"IF(OR('État & Plan d''action'!K173=\"\",ISERROR('État & Plan d''action'!K173=\"\")),\"\",'État & Plan d''action'!K173)","v":""},null,{"$f":"IF(OR('État & Plan d''action'!M173=\"\",ISERROR('État & Plan d''action'!M173=\"\")),\"\",'État & Plan d''action'!M173)","v":""}]
[null,null,{"$f":"'État & Plan d''action'!C174","v":"Option 9"},null,{"$f":"'État & Plan d''action'!D174","v":"Au besoin, entrer une action."},null,null,null,null,null,null,null,null,null,null,null,{"$f":"IF(OR('État & Plan d''action'!K174=\"\",ISERROR('État & Plan d''action'!K174=\"\")),\"\",'État & Plan d''action'!K174)","v":""},null,{"$f":"IF(OR('État & Plan d''action'!M174=\"\",ISERROR('État & Plan d''action'!M174=\"\")),\"\",'État & Plan d''action'!M174)","v":""}]
[]
[null,{"$f":"'État & Plan d''action'!B176","v":"SECTION 4 - ACTIONS SUPPLÉMENTAIRES À RÉALISER SI LES OBJECTIFS DES PERTES D'EAU OU DE CONSOMMATION RÉSIDENTIELLE NE SONT PAS ATTEINTS"}]
[]
[null,{"$f":"'État & Plan d''action'!B178","v":"4.1"},{"$f":"'État & Plan d''action'!C178","v":"Compteurs d'eau à la consommation dans les secteurs résidentiel et non résidentiel."}]
[]
[null,"Nombre minimal de compteurs d'eau à installer pour estimer la consommation du secteur résidentiel par échantillonnage représentatif :",null,null,null,null,null,null,null,null,null,null,null,null,null,null,null,null,{"$f":"IF('État & Plan d''action'!K180=\"\",\"\",'État & Plan d''action'!K180)","v":""}]
[]
[null,"Nombre de\nbranchements de service",null,null,null,{"$f":"'État & Plan d''action'!E182","v":"Équipés de compteurs et relevés"},null,{"$f":"'État & Plan d''action'!F182","v":"Équipés de compteurs et non relevés"},null,null,{"$f":"'État & Plan d''action'!G182","v":"Sans compteurs"},null,null,{"$f":"'État & Plan d''action'!H182","v":"Inactifs"},null,"Total"]
[null,{"$f":"'État & Plan d''action'!C183","v":"Non résidentiels"},null,null,null,{"$f":"IF(OR('État & Plan d''action'!E183=\"\",ISERROR('État & Plan d''action'!E183=\"\")),\"\",'État & Plan d''action'!E183)","v":""},null,{"$f":"IF(OR('État & Plan d''action'!F183=\"\",ISERROR('État & Plan d''action'!F183=\"\")),\"\",'État & Plan d''action'!F183)","v":""},null,null,{"$f":"IF(OR('État & Plan d''action'!G183=\"\",ISERROR('État & Plan d''action'!G183=\"\")),\"\",'État & Plan d''action'!G183)","v":""},null,null,{"$f":"IF(OR('État & Plan d''action'!H183=\"\",ISERROR('État & Plan d''action'!H183=\"\")),\"\",'État & Plan d''action'!H183)","v":""},null,{"$f":"IF(OR('État & Plan d''action'!I183=\"\",ISERROR('État & Plan d''action'!I183=\"\")),\"\",'État & Plan d''action'!I183)","v":""}]
[null,{"$f":"'État & Plan d''action'!C184","v":"Résidentiels"},null,null,null,{"$f":"IF(OR('État & Plan d''action'!E184=\"\",ISERROR('État & Plan d''action'!E184=\"\")),\"\",'État & Plan d''action'!E184)","v":""},null,{"$f":"IF(OR('État & Plan d''action'!F184=\"\",ISERROR('État & Plan d''action'!F184=\"\")),\"\",'État & Plan d''action'!F184)","v":""},null,null,{"$f":"IF(OR('État & Plan d''action'!G184=\"\",ISERROR('État & Plan d''action'!G184=\"\")),\"\",'État & Plan d''action'!G184)","v":""},null,null,{"$f":"IF(OR('État & Plan d''action'!H184=\"\",ISERROR('État & Plan d''action'!H184=\"\")),\"\",'État & Plan d''action'!H184)","v":""},null,{"$f":"IF(OR('État & Plan d''action'!I184=\"\",ISERROR('État & Plan d''action'!I184=\"\")),\"\",'État & Plan d''action'!I184)","v":""}]
[null,{"$f":"'État & Plan d''action'!B186","v":"4.2"},{"$f":"'État & Plan d''action'!C186","v":"Mesurer la consommation des immeubles non résidentiels et estimer la consommation résidentielle."},null,null,null,null,null,null,null,null,null,null,null,null,null,{"$f":"IF(OR('État & Plan d''action'!K186=\"\",ISERROR('État & Plan d''action'!K186=\"\")),\"\",'État & Plan d''action'!K186)","v":"Bilan 2020"},null,"D'ici le 1er septembre 2022"]
[null,"1.",{"$f":"'État & Plan d''action'!C187","v":"Installer des compteurs d'eau dans tous les immeubles non résidentiels."},null,null,null,null,null,null,null,null,null,null,null,null,null,{"$f":"IF(OR('État & Plan d''action'!K187=\"\",ISERROR('État & Plan d''action'!K187=\"\")),\"\",'État & Plan d''action'!K187)","v":""},null,{"$f":"IF(OR('État & Plan d''action'!M187=\"\",ISERROR('État & Plan d''action'!M187=\"\")),\"\",'État & Plan d''action'!M187)","v":""}]
[null,"2.",{"$f":"'État & Plan d''action'!C188","v":"Installer des compteurs d'eau dans un échantillon d'immeubles résidentiels pour estimer la consommation résidentielle."},null,null,null,null,null,null,null,null,null,null,null,null,null,{"$f":"IF(OR('État & Plan d''action'!K188=\"\",ISERROR('État & Plan d''action'!K188=\"\")),\"\",'État & Plan d''action'!K188)","v":""},null,{"$f":"IF(OR('État & Plan d''action'!M188=\"\",ISERROR('État & Plan d''action'!M188=\"\")),\"\",'État & Plan d''action'!M188)","v":""}]
[null,"3.",{"$f":"'État & Plan d''action'!C189","v":"Mettre en place des secteurs de suivi de la consommation (SSC) pour estimer la consommation résidentielle."},null,null,null,null,null,null,null,null,null,null,null,null,null,{"$f":"IF(OR('État & Plan d''action'!K189=\"\",ISERROR('État & Plan d''action'!K189=\"\")),\"\",'État & Plan d''action'!K189)","v":""},null,{"$f":"IF(OR('État & Plan d''action'!M189=\"\",ISERROR('État & Plan d''action'!M189=\"\")),\"\",'État & Plan d''action'!M189)","v":""}]
[]
[null,"COÛT"]
[]
[null,"SECTION 5 - COÛT ET REVENUS AFFECTÉS AUX SERVICES D'EAU"]
[]
[null,"5.1","Coût des services d'eau"]
[]
[null,null,null,null,null,"Composante du coût des services d'eau",null,null,null,null,null,null,"Coût unitaire"]
[null,null,null,null,null,"Coût de fonctionnement",null,null,null,null,null,null,{"$f":"IFERROR(TEXT(E333/IF(OR('Audit de l''eau'!$AU$18=\"\",'Audit de l''eau'!$AU$18=0),\"\",'Audit de l''eau'!$AU$18*1000),\"# ##0,00\")&\" $/m³\",\"\")","v":""}]
[null,null,null,null,null,"Besoins d'investissement en maintien d'actif régulier",null,null,null,null,null,null,{"$f":"IFERROR(TEXT(E337/IF(OR('Audit de l''eau'!$AU$18=\"\",'Audit de l''eau'!$AU$18=0),\"\",'Audit de l''eau'!$AU$18*1000),\"# ##0,00\")&\" $/m³\",\"\")","v":""}]
[null,null,null,null,null,"Besoins d'investissement en rattrapage de maintien d'actifs",null,null,null,null,null,null,{"$f":"IFERROR(TEXT(E336/IF(OR('Audit de l''eau'!$AU$18=\"\",'Audit de l''eau'!$AU$18=0),\"\",'Audit de l''eau'!$AU$18*1000),\"# ##0,00\")&\" $/m³\",\"\")","v":""}]
[null,null,null,null,null,"Besoins d'investissement en amélioration de service",null,null,null,null,null,null,{"$f":"IFERROR(TEXT(E334/IF(OR('Audit de l''eau'!$AU$18=\"\",'Audit de l''eau'!$AU$18=0),\"\",'Audit de l''eau'!$AU$18*1000),\"# ##0,00\")&\" $/m³\",\"\")","v":""}]
[null,null,null,null,null,"Besoins d'investissement en agrandissement et nouvelles infrastructures",null,null,null,null,null,null,{"$f":"IFERROR(TEXT(E335/IF(OR('Audit de l''eau'!$AU$18=\"\",'Audit de l''eau'!$AU$18=0),\"\",'Audit de l''eau'!$AU$18*1000),\"# ##0,00\")&\" $/m³\",\"\")","v":""}]
[null,null,null,null,null,"Coût des services d'eau",null,null,null,null,null,null,{"$f":"IFERROR(TEXT(SUM(E333:E337)/IF(OR('Audit de l''eau'!$AU$18=\"\",'Audit de l''eau'!$AU$18=0),\"\",'Audit de l''eau'!$AU$18*1000),\"# ##0,00\")&\" $/m³\",\"\")","v":""}]
[]
[]
[null,null,null,"Coût de fonctionnement",{"$f":"IF(AND(Coût!I20=\"\"),\"\",Coût!I20)","v":""},{"$f":"IF(OR(E333=0,E333=\"\"),\"\",E333/SUM($E$333:$E$337))","v":""}]
[null,null,null,"Amélioration de service",{"$f":"ROUND(IF(K377=\"\",\"\",K377/10),0)","v":0},""]
[null,null,null,"Agrandissement et nouvelles infrastructures",{"$f":"ROUND(IF(N377=\"\",\"\",N377/10),0)","v":0},""]
[null,null,null,"Rattrapage",{"$f":"ROUND(IF(H377=\"\",\"\",H377/10),0)","v":0},""]
[null,null,null,"Maintien",{"$f":"ROUND(IF(F377=\"\",\"\",F377/10),0)","v":0},""]
[null,null,null,"Maintien de l'offre de service",{"$f":"ROUND(E336+E337,0)","v":0},""]
[]
[]
[]
[]
[]
[]
[]
[]
[null,"5.2","Revenus affectés aux services d'eau"]
[]
[null,null,null,null,null,"Composante des revenus affectés aux services d'eau",null,null,null,null,null,null,"Revenu unitaire"]
[null,{"$f":"IF(AND(Coût!I25=\"\"),\"\",Coût!I25)","v":""},null,null,null,"Tarification volumétrique",null,null,null,null,null,null,{"$f":"IFERROR(TEXT(Coût!I25/IF(OR('Audit de l''eau'!$AU$18=\"\",'Audit de l''eau'!$AU$18=0),\"\",'Audit de l''eau'!$AU$18*1000),\"# ##0,00\")&\" $/m³\",\"\")","v":""}]
[null,{"$f":"IF(AND(Coût!I26=\"\"),\"\",Coût!I26)","v":""},null,null,null,"Tarification non volumétrique",null,null,null,null,null,null,{"$f":"IFERROR(TEXT(Coût!I26/IF(OR('Audit de l''eau'!$AU$18=\"\",'Audit de l''eau'!$AU$18=0),\"\",'Audit de l''eau'!$AU$18*1000),\"# ##0,00\")&\" $/m³\",\"\")","v":""}]
[null,{"$f":"IF(AND(Coût!I29=\"\"),\"\",Coût!I29)","v":""},null,null,null,"Taxe foncière sur la valeur pour les services d'eau",null,null,null,null,null,null,{"$f":"IFERROR(TEXT(Coût!I29/IF(OR('Audit de l''eau'!$AU$18=\"\",'Audit de l''eau'!$AU$18=0),\"\",'Audit de l''eau'!$AU$18*1000),\"# ##0,00\")&\" $/m³\",\"\")","v":""}]
[null,{"$f":"SUM(Coût!I27,Coût!I28,Coût!I30)","v":0},null,null,null,"Autres revenus*",null,null,null,null,null,null,{"$f":"IFERROR(TEXT(SUM(Coût!I27,Coût!I28,Coût!I30)/IF(OR('Audit de l''eau'!$AU$18=\"\",'Audit de l''eau'!$AU$18=0),\"\",'Audit de l''eau'!$AU$18*1000),\"# ##0,00\")&\" $/m³\",\"\")","v":""},null,"* Les autres revenus incluent les services rendus, les transferts des gouvernements pour le fonctionnement, les excédents de fonctionnement affectés, les réserves financières et les fonds réservés pour les services d’eau."]
[null,null,null,null,null,"Revenus affectés aux services d'eau",null,null,null,null,null,null,{"$f":"IFERROR(TEXT(SUM(Coût!I25:'Coût'!I30)/IF(OR('Audit de l''eau'!$AU$18=\"\",'Audit de l''eau'!$AU$18=0),\"\",'Audit de l''eau'!$AU$18*1000),\"# ##0,00\")&\" $/m³\",\"\")","v":""}]
[]
[]
[]
[]
[]
[]
[]
[null,"SECTION 6 - BESOINS D'INVESTISSEMENT, INVESTISSEMENTS ET PROJECTION DU DÉFICIT DE MAINTIEN D'ACTIFS"]
[]
[null,"6.1","Besoins d'investissement pour les infrastructures d'eau"]
[]
[null,null,null,null,null,"Maintien",null,"Rattrapage",null,null,"Amélioration de service",null,null,"Agrandissement et nouvelles infrastructures",null,"Total"]
[null,null,null,null,2021,null,null,null,null,null,null,null,null,null,null,{"$f":"SUM(F367:O367)","v":0}]
[null,null,null,null,2022,null,null,"-",null,null,null,null,null,null,null,{"$f":"K368+F368+N368","v":0}]
[null,null,null,null,2023,null,null,"-",null,null,null,null,null,null,null,{"$f":"K369+F369+N369","v":0}]
[null,null,null,null,2024,null,null,"-",null,null,null,null,null,null,null,0]
[null,null,null,null,2025,null,null,"-",null,null,null,null,null,null,null,0]
[null,null,null,null,2026,null,null,"-",null,null,null,null,null,null,null,0]
[null,null,null,null,2027,null,null,"-",null,null,null,null,null,null,null,0]
[null,null,null,null,2028,null,null,"-",null,null,null,null,null,null,null,0]
[null,null,null,null,2029,null,null,"-",null,null,null,null,null,null,null,0]
[null,null,null,null,2030,null,null,"-",null,null,null,null,null,null,null,0]
[null,null,null,null,"Total",{"$f":"SUM(F367:G376)","v":0},null,{"$f":"H367","v":0},null,null,{"$f":"SUM(K367:M376)","v":0},null,null,{"$f":"SUM(N367:O376)","v":0},null,{"$f":"SUM(P367:Q376)","v":0}]
[]
[null,"6.2","Moyenne des besoins d'investissement et investissements en 2020 pour les infrastructures d'eau"]
[null,null,null,null,null,null,null,null,null,null,null,null,null,null,null,"Moyenne annuelle des besoins d'investissement 2021-2030","Investissements en 2020"]
[]
[null,null,"2020\nréel",2021,2022,2023,2024,2025,2026,2027,2028,2029,2030,"Total",{"$f":"IF(OR(P382=0,P382=\"\"),\"\",D334&\"\n\"&TEXT(P382,\"# ##0 $\"))","v":""},{"$f":"IF(E334=0,\"\",E334)","v":""}]
[null,null,"Réel","Prévu",null,null,null,null,null,null,null,null,null,null,{"$f":"IF(OR(P383=0,P383=\"\"),\"\",D335&\"\n\"&TEXT(P383,\"# ##0 $\"))","v":""},{"$f":"IF(E335=0,\"\",E335)","v":""}]
[null,"Déficit de maintien d'actifs [$ estimé]",{"$f":"H367","v":0},null,null,null,null,null,null,null,null,null,null,null,{"$f":"IF(P384=\"\",\"\",D336&\"\n\"&TEXT(P384,\"# ##0 $\"))","v":""},{"$f":"IF(E336=0,\"\",E336)","v":""}]
[null,"Besoins d'investissement en maintien et rattrapage [$ estimé]",null,{"$f":"SUM(F367:G376,H367)/10","v":0},{"$f":"D385","v":0},{"$f":"E385","v":0},0,0,0,0,0,0,0,{"$f":"IF(AND(C385=\"\",D385=\"\",H385=\"\",F385=\"\",G385=\"\",I385=\"\",J385=\"\",K385=\"\",L385=\"\",M385=\"\",E385=\"\"),\"\",SUM(C385:M385))","v":0},{"$f":"IF(P385=\"\",\"\",D337&\"\n\"&TEXT(P385,\"# ##0 $\"))","v":""},{"$f":"IF(E337=0,\"\",E337)","v":""}]
[null,"Investissements en maintien et rattrapage [$ estimé]",{"$f":"IF(AND(Coût!D44=\"\",Coût!D45=\"\",Coût!D46=\"\"),\"\",SUM(Coût!D44:D46))","v":""},{"$f":"IF(AND(Coût!E44=\"\",Coût!E45=\"\",Coût!E46=\"\"),\"\",SUM(Coût!E44:E46))","v":""},{"$f":"IF(AND(Coût!F44=\"\",Coût!F45=\"\",Coût!F46=\"\"),\"\",SUM(Coût!F44:F46))","v":""},{"$f":"IF(AND(Coût!G44=\"\",Coût!G45=\"\",Coût!G46=\"\"),\"\",SUM(Coût!G44:G46))","v":""},{"$f":"IF(AND(Coût!H44=\"\",Coût!H45=\"\",Coût!H46=\"\"),\"\",SUM(Coût!H44:H46))","v":""},{"$f":"IF(AND(Coût!I44=\"\",Coût!I45=\"\",Coût!I46=\"\"),\"\",SUM(Coût!I44:I46))","v":""},{"$f":"IF(AND(Coût!J44=\"\",Coût!J45=\"\",Coût!J46=\"\"),\"\",SUM(Coût!J44:J46))","v":""},{"$f":"IF(AND(Coût!K44=\"\",Coût!K45=\"\",Coût!K46=\"\"),\"\",SUM(Coût!K44:K46))","v":""},{"$f":"IF(AND(Coût!L44=\"\",Coût!L45=\"\",Coût!L46=\"\"),\"\",SUM(Coût!L44:L46))","v":""},{"$f":"IF(AND(Coût!M44=\"\",Coût!M45=\"\",Coût!M46=\"\"),\"\",SUM(Coût!M44:M46))","v":""},{"$f":"IF(AND(Coût!N44=\"\",Coût!N45=\"\",Coût!N46=\"\"),\"\",SUM(Coût!N44:N46))","v":""},{"$f":"IF(AND(C386=\"\",D386=\"\",H386=\"\",F386=\"\",G386=\"\",I386=\"\",J386=\"\",K386=\"\",L386=\"\",M386=\"\",E386=\"\"),\"\",SUM(C386:M386))","v":""},{"$f":"IFERROR(IF(OR(Q386=0,Q386=\"\"),\"\",\"Gouvernementaux\n\"&TEXT(Q386,\"# ##0 $\")),\"\")","v":""},null,{"$f":"IF((Coût!D44+Coût!D51+Coût!D59)=0,\"\",(Coût!D44+Coût!D51+Coût!D59))","v":""}]
[null,null,null,null,null,null,null,null,null,null,null,null,null,null,{"$f":"IFERROR(IF(OR(Q387=\"\",Q387=0),\"\",\"Municipaux\n\"&TEXT(Q387,\"# ##0 $\")),\"\")","v":""},null,{"$f":"IF((Coût!D45+Coût!D46+Coût!D52+Coût!D53+Coût!D54+Coût!D60+Coût!D61+Coût!D62)=0,\"\",(Coût!D45+Coût!D46+Coût!D52+Coût!D53+Coût!D54+Coût!D60+Coût!D61+Coût!D62))","v":""}]
[null,"Moyenne des besoins d'investissement en maintien et rattrapage",null,{"$f":"SUM(D385:M385)/10","v":0},null,null,null,null,null,null,null,null,null,null,"Manque à gagner",null,{"$f":"IFERROR(Q386+Q387,\"\")","v":""}]
[null,null,null,null,null,null,null,null,null,null,null,null,null,null,{"$f":"IFERROR(IF(Q389=\"\",\"\",\"Manque à gagner\n\"&TEXT(Q389,\"# ##0 $\")),\"\")","v":""},null,{"$f":"IF(SUM(P382:P385)-SUM(Q386:Q387)=0,\"\",SUM(P382:P385)-SUM(Q386:Q387))","v":""}]
[null,null,null,null,null,null,null,null,null,null,null,null,null,null,"A",{"$f":"Q390","v":""},{"$f":"Q386","v":""}]
[null,null,null,null,null,null,null,null,null,null,null,null,null,null,"B",{"$f":"Q391","v":""},{"$f":"IFERROR(Q387+Q390,\"\")","v":""}]
[]
[]
[]
[]
[]
[]
[]
[]
[]
[]
[]
[]
[]
[]
[]
[]
[null,"6.3","Évolution des investissements prévus et des besoins d'investissement en maintien et rattrapage pour les infrastructures d'eau"]

{"sheet":"Aide","index":6,"n_rows":620,"n_cols":33,"rows_kept":620,"cut":false,"hidden":false,"merged":[[158,2,158,22],[42,2,42,22],[102,2,102,22],[148,2,148,22],[188,2,188,22],[189,2,189,22],[151,4,151,22],[173,2,173,22],[170,2,170,22],[166,2,166,22],[152,2,152,3],[153,2,153,3],[113,2,113,22],[130,3,130,22],[63,2,63,22],[58,2,58,22],[116,2,116,22],[108,3,108,22],[127,2,127,22],[104,1,104,22],[79,2,79,22],[107,2,107,22],[88,2,88,22],[90,1,90,22],[161,2,161,22],[210,1,210,22],[223,3,223,22],[208,2,208,22],[204,1,204,22],[206,2,206,22],[172,1,172,22],[199,2,199,22],[200,2,200,4],[212,1,212,22],[2,1,3,22],[146,1,146,22],[169,1,169,22],[221,2,221,22],[240,2,240,22],[140,1,140,22],[144,2,144,22],[142,2,142,22],[150,2,150,22],[184,1,184,22],[155,1,155,22],[182,1,182,22],[156,2,156,22],[152,4,152,22],[197,2,197,22],[237,2,237,22],[74,1,74,22],[149,1,149,22],[186,2,186,22],[231,2,231,22],[216,2,216,22],[222,3,222,22],[151,2,151,3],[23,2,23,22],[454,1,454,22],[618,1,618,22],[471,2,471,22],[153,4,153,22],[164,1,164,22],[160,1,160,22],[162,2,162,22],[168,2,168,22],[258,2,258,3],[259,4,259,22],[193,2,193,22],[202,2,202,22],[195,1,195,22],[224,3,224,22],[230,2,230,22],[235,1,235,22],[214,1,214,22],[246,2,246,22],[217,2,217,22],[200,5,200,9],[219,2,219,22],[228,1,228,22],[226,3,226,22],[233,2,233,22],[486,1,486,22],[241,2,241,22],[239,2,239,22],[548,2,548,22],[550,1,550,22],[544,2,544,22],[517,3,517,20],[469,1,469,22],[470,1,470,22],[417,1,417,22],[420,2,420,22],[477,1,477,22],[464,1,464,22],[422,2,422,22],[461,2,461,22],[463,1,463,22],[482,1,482,22],[479,2,479,22],[484,2,484,22],[478,1,478,22],[483,1,483,22],[445,2,445,22],[449,3,449,13],[451,3,451,13],[560,3,560,11],[561,3,561,11],[516,2,516,20],[524,2,524,20],[515,3,515,13],[509,1,509,22],[619,1,619,22],[277,2,277,22],[266,5,266,19],[289,2,289,22],[530,1,530,22],[521,3,521,13],[523,3,523,15],[514,2,514,20],[510,1,510,22],[511,2,511,22],[522,2,522,20],[616,1,616,22],[440,2,440,22],[348,4,348,22],[398,2,398,22],[552,2,552,22],[448,2,448,21],[428,2,428,22],[491,1,491,22],[506,1,506,22],[490,1,490,22],[505,1,505,22],[559,3,559,11],[492,2,492,22],[354,1,354,22],[370,1,370,22],[371,1,371,16],[372,2,372,22],[373,1,373,16],[374,2,374,22],[536,2,536,22],[538,1,538,22],[542,1,542,22],[494,1,494,22],[501,1,501,22],[488,2,488,22],[502,1,502,22],[438,1,438,22],[527,3,527,10],[465,2,465,22],[518,2,518,20],[499,2,499,22],[385,2,385,22],[383,2,383,22],[387,2,387,22],[346,2,346,3],[347,4,347,22],[342,4,342,22],[497,2,497,21],[496,2,496,21],[441,2,441,22],[359,2,359,22],[360,2,360,22],[344,2,344,3],[344,4,344,22],[343,2,343,3],[391,1,391,22],[395,1,395,22],[346,4,346,22],[347,2,347,3],[393,1,393,22],[414,2,414,22],[413,1,413,22],[412,1,412,22],[480,2,480,22],[487,1,487,22],[306,2,306,22],[323,4,323,22],[324,2,324,3],[324,4,324,22],[286,2,286,22],[358,2,358,22],[365,2,365,22],[366,2,366,22],[288,1,288,22],[334,1,334,22],[337,2,337,22],[345,2,345,3],[345,4,345,22],[361,9,361,18],[348,2,348,3],[349,2,349,3],[349,4,349,22],[269,12,269,19],[268,12,268,19],[262,4,262,22],[270,5,270,11],[272,1,272,22],[319,2,319,22],[327,4,327,22],[293,2,293,22],[325,4,325,22],[300,1,300,22],[322,4,322,6],[322,7,322,9],[269,5,269,11],[267,5,267,11],[296,2,296,22],[326,4,326,22],[323,2,323,3],[326,2,326,3],[322,2,322,3],[327,2,327,3],[303,2,303,22],[313,1,313,22],[285,1,285,22],[325,2,325,3],[41,2,41,22],[48,2,48,22],[49,2,49,22],[59,2,59,22],[225,3,225,10],[282,3,282,22],[283,3,283,22],[292,2,292,22],[274,2,274,22],[278,1,278,22],[281,3,281,22],[280,2,280,22],[270,12,270,19],[243,1,243,22],[67,2,67,22],[69,2,69,22],[71,2,71,22],[72,2,72,22],[73,2,73,22],[78,2,78,22],[105,1,105,22],[76,2,76,5],[76,6,76,11],[138,2,138,22],[134,2,134,22],[132,1,132,22],[136,1,136,22],[137,2,137,22],[141,2,141,22],[6,1,6,22],[82,1,82,22],[8,1,8,22],[110,2,110,22],[84,1,84,22],[86,2,86,22],[15,1,15,22],[75,2,75,22],[17,1,17,22],[19,2,19,22],[21,1,21,22],[27,2,27,22],[25,2,25,22],[29,1,29,22],[31,2,31,22],[26,2,26,22],[56,2,56,22],[51,2,51,22],[52,2,52,22],[268,5,268,11],[262,2,262,3],[264,2,264,22],[261,2,261,3],[260,2,260,3],[245,2,245,22],[248,1,248,22],[257,2,257,22],[267,12,267,19],[259,2,259,3],[260,4,260,22],[254,2,254,22],[255,2,255,22],[252,2,252,22],[250,1,250,22],[258,4,258,22],[261,4,261,22],[53,2,53,22],[60,2,60,22],[62,2,62,22],[77,2,77,22],[128,3,128,22],[129,3,129,22],[109,3,109,22],[112,1,112,22],[122,1,122,22],[65,1,65,22],[68,1,68,22],[96,2,96,22],[100,2,100,22],[94,2,94,22],[92,1,92,22],[80,2,80,22],[106,2,106,22],[66,1,66,22],[61,2,61,22],[503,2,503,22],[551,1,551,22],[535,2,535,22],[525,3,525,13],[526,2,526,15],[540,2,540,22],[533,2,533,22],[539,1,539,22],[543,1,543,22],[547,1,547,22],[546,1,546,22],[10,1,10,22],[592,1,592,22],[554,1,554,22],[408,1,408,22],[363,1,363,22],[367,2,367,22],[351,2,351,22],[352,2,352,22],[331,2,331,22],[332,2,332,22],[389,2,389,22],[384,1,384,22],[386,1,386,22],[388,1,388,22],[402,2,402,22],[369,2,369,22],[564,3,564,11],[565,3,565,11],[507,2,507,22],[565,12,565,19],[557,2,557,19],[558,3,558,11],[563,2,563,11],[562,6,562,11],[607,7,607,11],[604,7,604,11],[605,7,605,11],[608,7,608,11],[601,2,601,22],[602,2,602,22],[604,13,604,17],[607,13,607,17],[607,21,607,22],[604,21,604,22],[614,4,614,5],[614,7,614,11],[614,13,614,17],[608,13,608,17],[605,13,605,17],[430,2,430,22],[450,2,450,20],[614,21,614,22],[610,4,610,5],[605,21,605,22],[608,21,608,22],[598,2,598,22],[607,4,607,5],[604,4,604,5],[608,4,608,5],[475,2,475,22],[443,2,443,22],[434,2,434,22],[519,3,519,13],[520,2,520,20],[457,2,457,22],[459,2,459,22],[460,2,460,22],[605,4,605,5],[610,7,610,11],[610,13,610,17],[610,21,610,22],[611,4,611,5],[611,7,611,11],[611,13,611,17],[611,21,611,22],[613,4,613,5],[613,7,613,11],[613,13,613,17],[613,21,613,22],[32,2,32,22],[98,1,98,22],[119,2,119,22],[120,2,120,22],[118,1,118,22],[124,2,124,22],[125,1,125,22],[126,2,126,22],[133,2,133,22],[45,2,45,22],[40,2,40,22],[44,2,44,22],[34,1,34,22],[38,2,38,22],[57,2,57,5],[57,6,57,11],[54,2,54,22],[37,1,37,22],[46,2,46,22],[47,2,47,22],[36,1,36,22],[55,1,55,22],[39,1,39,22],[43,2,43,22],[275,2,275,22],[377,2,377,22],[378,2,378,3],[436,2,436,22],[409,2,409,22],[407,2,407,22],[399,2,399,22],[426,2,426,22],[416,1,416,22],[418,2,418,22],[424,1,424,22],[404,1,404,22],[322,10,322,11],[338,2,338,22],[315,1,315,22],[321,2,321,22],[297,2,297,22],[298,2,298,22],[318,2,318,22],[279,1,279,22],[294,2,294,22],[317,2,317,22],[364,2,364,22],[362,9,362,13],[378,4,378,8],[466,3,466,22],[467,3,467,22],[472,3,472,22],[473,3,473,22],[474,3,474,22],[376,2,376,22],[309,2,309,21],[310,3,310,13],[362,14,362,16],[328,4,328,22],[329,4,329,22],[341,2,341,22],[342,2,342,3],[336,2,336,22],[328,2,328,3],[329,2,329,3],[339,2,339,22],[343,4,343,12],[343,13,343,19],[356,1,356,22],[382,2,382,22],[410,2,410,22],[380,1,380,22]]}
[]
[null,{"$f":"Identification!B2","v":"Année du bilan : 2020"},null,null,null,null,null,null,null,null,null,null,null,null,null,null,null,null,null,null,null,null,{"$f":"Identification!J2","v":""},null,null,"Liste_Débits","Conversion","Liste_Pression","Conversion","Liste_Volume","Conversion","Liste_Distance","Conversion"]
[null,{"$f":"Rapport!B6","v":"Bilan 2020 de la Stratégie municipale d’économie d’eau potable"}]
[null,null,null,null,null,null,null,null,null,null,null,null,null,null,null,null,null,null,null,null,null,null,null,null,null,"Litres par seconde (L/s)",1000,"Atmosphère (atm)",1,"Litres (L)",1000,"Mètres (m)",1]
[null,null,null,null,null,null,null,null,null,null,null,null,null,null,null,null,null,null,null,null,null,null,null,null,null,"Litres par minute (L/min)",60000,"Kilopascals (kPa)",101.32501000000001,"Mégalitres (ML)",1E-3,"Kilomètres (km)",{"$f":"AG4/1000","v":1E-3}]
[null,null,null,null,null,null,null,null,null,null,null,null,null,null,null,null,null,null,null,null,null,null,"2021-04-19",null,null,"Mètres cubes par seconde (m³/s)",1,"Livres par pouce carré (psi)",14.695950253958999,"Mètres cubes (m³)",1,"Pieds (pi)",3.28084]
[null,"AIDE DU BILAN ANNUEL DE LA STRATÉGIE MUNICIPALE D’ÉCONOMIE D’EAU POTABLE",null,null,null,null,null,null,null,null,null,null,null,null,null,null,null,null,null,null,null,null,null,null,null,"Mètres cubes par jour (m³/d)",86400,"Mètres d'eau (m d'eau)",10.332275547715,"Gallons US (GAL US)",264.17200000000003,"Miles (mi)",6.2137100000000001E-4]
[null,null,null,null,null,null,null,null,null,null,null,null,null,null,null,null,null,null,null,null,null,null,null,null,null,"Mètres cubes par année (m³/an)",31536000,"Millimètres de mercure (mm Hg)",759.99995199605996,"Mega Gallons US (MGAL US)",2.6417200000000002E-4,"Verges (yd)",1.09361]
[null,"IDENTIFICATION",null,null,null,null,null,null,null,null,null,null,null,null,null,null,null,null,null,null,null,null,null,null,null,"Gallons US par minute (GAL US/min)",15850.323141000001,"Pouces de mercure (po Hg)",29.92125830014,"Gallons impériaux (GAL IMP)",219.96899999999999]
[null,null,null,null,null,null,null,null,null,null,null,null,null,null,null,null,null,null,null,null,null,null,"Retour à l'onglet Identification",null,null,"Gallons US par année (GAL US/an)",8330929842.9096003,"Pouces d'eau (po d'eau)",406.78250460035002,"Mega Gallons impériaux (MGAL IMP)",2.1996900000000001E-4]
[null,{"$f":"Identification!B9","v":"SECTION 1 -  PRÉSENTATION DU BILAN ANNUEL DE LA STRATÉGIE MUNICIPALE D'ÉCONOMIE D'EAU POTABLE"},null,null,null,null,null,null,null,null,null,null,null,null,null,null,null,null,null,null,null,null,null,null,null,"Mega Gallons US par minute (MGAL US/min)",{"$f":"AA9/1000000","v":1.5850323140999999E-2},null,null,"Acre-pieds (AP)",8.1071400000000003E-4]
[null,null,null,null,null,null,null,null,null,null,null,null,null,null,null,null,null,null,null,null,null,null,null,null,null,"Mega Gallons US par année (MGAL US/an)",{"$f":"AA10/1000000","v":8330.9298429095998},null,null,"Pieds cubes (pi³)",35.314700000000002]
[null,"Instructions",null,null,null,null,null,null,null,null,null,null,null,null,null,null,null,null,null,null,null,null,null,null,null,"Gallons impériaux par minute (GAL IMP/min)",13198.154898000001]
[null,"•","Lisez attentivement la section avant de commencer à remplir le formulaire.",null,null,null,null,null,null,null,null,null,null,null,null,null,null,null,null,null,null,null,null,null,null,"Gallons impériaux par année (GAL IMP/an)",6936950214.3888006]
[null,null,null,null,null,null,null,null,null,null,null,null,null,null,null,null,null,null,null,null,null,null,null,null,null,"Mega Gallons impériaux par minute (MGAL IMP/min)",1.3198154898000001E-2]
[null,{"$f":"Identification!B50","v":"SECTION 2 -  IDENTIFICATION DU RÉPONDANT PRINCIPAL"},null,null,null,null,null,null,null,null,null,null,null,null,null,null,null,null,null,null,null,null,null,null,null,"Mega Gallons impériaux par année (MGAL IMP/an)",6936.9502143888003]
[null,null,null,null,null,null,null,null,null,null,null,null,null,null,null,null,null,null,null,null,null,null,null,null,null,"Acre-pieds par année (AP/min)",4.8642864091837781E-2]
[null,"Article 2.1 : Année du présent bilan",null,null,null,null,null,null,null,null,null,null,null,null,null,null,null,null,null,null,null,null,null,null,null,"Acre-pieds par année (AP/an)",25566.689366669936]
[null,"Remarque"]
[null,"•","L'année visée par le présent bilan est inscrite automatiquement. "]
[]
[null,"Article 2.2 : Identification de la municipalité"]
[null,"Instructions"]
[null,"•","Choisissez le nom de la municipalité dans la liste déroulante des municipalités ou écrivez directement le nom de la municipalité. "]
[null,"Remarques"]
[null,"•","Le numéro et le nom de la région administrative correspondant à la municipalité apparaissent automatiquement. "]
[null,"•","Les municipalités ayant le même nom sont différenciées par une lettre ou un chiffre entre parenthèses qui désigne le type de municipalité (ex. : « P » pour paroisse) ou tout simplement le numéro de la région administrative (ex. : « 14 » pour Lanaudière)."]
[null,"•","Si le nom de la municipalité ne se retrouve pas dans cette liste, veuillez communiquer avec l'équipe de soutien technique de la Stratégie par téléphone au 514-873-3335 ou à l'adresse courriel EAUtrement@mamh.gouv.qc.ca."]
[]
[null,"Article 2.3 : Identification des répondants principaux"]
[null,"Instructions"]
[null,"•","Inscrivez les coordonnées du répondant principal."]
[null,"•","Au besoin, inscrivez les coordonnées des autres répondants (employés municipaux et/ou consultants externes) qui participent à la complétion du Bilan."]
[]
[null,{"$f":"Identification!B69","v":"SECTION 3 -  IMPORTATION DES DONNÉES"}]
[]
[null,"Article 3.1 : Importation des données des audits de l'eau AWWA"]
[null,"Utilité"]
[null,"•","L'importation des données des audits de l'eau de l'American Water Works Association (AWWA) permet de rassembler automatiquement les données des audits de l'eau AWWA préalablement complétés par la municipalité, dans le présent formulaire. L'importation des données permet de réduire les manipulations puisque l'information utile des audits de l'eau AWWA de la municipalité est automatiquement retranscrite."]
[null,"Information importée à l'onglet « Audit de l'eau »"]
[null,"•","Article A : Nombre de réseaux de distribution dans la municipalité"]
[null,"•","Article 1.1 : Nom du réseau"]
[null,"•","Article 1.2 : Numéro du MELCC du réseau de distribution"]
[null,"•","Article 1.6 : Longueur de ce réseau de distribution"]
[null,"•","Article 1.7 : Nombre de branchements de service"]
[null,"•","Article 1.8 : Longueur moyenne des branchements de service côté usager"]
[null,"•","Article 1.9 : Pression moyenne au point représentatif du réseau"]
[null,"•","Article 1.14 : Eau distribuée"]
[null,"•","Article 1.15 : Pertes d’eau réelles (PER)"]
[null,"•","Article 2.3 : Résultat de validité de données"]
[null,"Instructions"]
[null,"•","Avant d'exécuter le processus de compilation, les fichiers des audits de l'eau AWWA devront être classés dans le même dossier."]
[null,"•","Pour exécuter le processus de compilation des audits de l'eau AWWA, appuyez sur le bouton « Importation - Audits AWWA ». "]
[null,"•","Vous aurez à sélectionner un dossier contenant des audits de l'eau AWWA à importer. À noter qu'il est normal de ne pas voir les fichiers présents dans le dossier. "]
[null,"•","Une fois le dossier sélectionné, le processus ne prendra que quelques secondes pour se compléter."]
[null,"Remarques"]
[null,"•","Le mode « macro » devra être activé pour pouvoir exécuter la compilation. Si vous avez de la difficulté à activer le mode « macro », veuillez contacter l'équipe de soutien technique de la Stratégie par téléphone au"]
[null,null,"(514) 873-3335 ou à l'adresse courriel",null,null,null,"EAUtrement@mamh.gouv.qc.ca."]
[null,"•","Avant d'exécuter le processus de compilation, il est recommandé de classer les fichiers d'audit de l'eau que vous souhaitez compiler dans un seul dossier."]
[null,"•","Le processus de compilation sera exécuté même si d'autres documents sont dans le dossier sélectionné. Les fichiers n'étant pas des audits de l'eau ne seront pas importés même s'ils sont dans le même dossier que vos audits de l'eau."]
[null,"•","Une fenêtre de dialogue avec la liste des fichiers non importés s'affichera, s'il y a lieu."]
[null,"•","Lors de l'exécution du processus de compilation, ne manipulez aucun document Excel."]
[null,"•","Lors de l'exécution du processus de compilation, il est recommandé d'éviter d'ouvrir ou d'utiliser d'autres programmes sur votre ordinateur. Cela améliorera les performances du compilateur et évitera des erreurs."]
[null,"•","Si votre version Excel ne supporte pas le mode « macro », il est possible de remplir le bilan manuellement en remplissant les cases avec une bordure rouge."]
[]
[null,"Article 3.2 : Importation des données de l'outil d'évaluation des besoins d'investissement (BI)"]
[null,"Utilité"]
[null,"•","L'importation des données de l'outil BI permet de rassembler automatiquement les données de l'outil BI préalablement complété par la municipalité, dans le présent formulaire. L'importation des données permet de réduire les manipulations puisque l'information utile de l'outil BI de la municipalité est automatiquement retranscrite."]
[null,"Information importée à l'onglet « Rapport »"]
[null,"•","Tableau 6.1 : Besoins d'investissement pour les infrastructures d'eau"]
[null,"Instructions"]
[null,"•","Pour exécuter le processus de compilation de l'Outil BI, appuyez sur le bouton « Importation - Outil BI ». "]
[null,"•","Vous aurez à sélectionner un fichier à importer étant un Outil BI. Notez que si le fichier que vous avez sélectionné n'est pas un Outil BI, une boîte de dialogue s'affichera pour vous informer de l'erreur et vous n'aurez qu'à relancer le processus en choisissant un bon fichier."]
[null,"•","Une fois le fichier sélectionné, le processus ne prendra que quelques secondes pour se compléter."]
[null,"Remarques"]
[null,"•","Le mode « macro » devra être activé pour pouvoir exécuter la compilation. Si vous avez de la difficulté à activer le mode « macro », veuillez contacter l'équipe de soutien technique de la Stratégie par téléphone au"]
[null,null,"(514) 873-3335 ou à l'adresse courriel",null,null,null,"EAUtrement@mamh.gouv.qc.ca."]
[null,"•","Si le fichier que vous avez sélectionné n'est pas un outil BI, une boîte de dialogue s'affichera pour vous informer de l'erreur. Vous n'aurez qu'à relancer le processus en choisissant un bon fichier."]
[null,"•","Lors de l'exécution du processus de compilation, ne manipulez aucun document Excel."]
[null,"•","Lors de l'exécution du processus de compilation, il est recommandé d'éviter d'ouvrir ou d'utiliser d'autres programmes sur votre ordinateur. Cela améliorera les performances du compilateur et évitera des erreurs."]
[null,"•","Si votre version Excel ne supporte pas le mode « macro », il est possible de remplir le bilan manuellement en remplissant les cases avec une bordure rouge."]
[]
[null,"AUDIT DE L'EAU"]
[null,null,null,null,null,null,null,null,null,null,null,null,null,null,null,null,null,null,null,null,null,null,"Retour à l'onglet Audit de l'eau"]
[null,"Article A : Nombre de réseaux de distribution dans la municipalité"]
[null,"Utilité"]
[null,"•","Il est essentiel de connaître le nombre de réseaux de distribution d’eau potable distincts sur le territoire de la municipalité, car les informations demandées dans ce Formulaire sont séparées pour chaque réseau de distribution d'eau potable. "]
[null,"Instructions"]
[null,"•","Indiquer le nombre de réseaux de distribution distincts (indépendants) d'eau potable sur le territoire de la municipalité. Ce nombre exclut les réseaux de distribution privés. Par exemple, une municipalité ayant un réseau de distribution d'eau potable dans un certain secteur de son territoire et un réseau de distribution d'eau potable dans un autre secteur de son territoire. Si ces réseaux sont non communicants, le répondant doit entrer deux réseaux d'eau potable distincts."]
[]
[null,"SECTION 1 - DISTRIBUTION D'EAU POTABLE"]
[]
[null,"Article 1.1 : Nom du réseau de distribution"]
[null,"Utilité"]
[null,"•","L'identification de chaque réseau de distribution sert à faire la distinction entre les différents réseaux de distribution de la municipalité. "]
[null,"Instructions"]
[null,"•","Le nom du réseau de distribution est automatiquement importé de l'audit de l'eau AWWA. Si vous n'avez pas encore importé les données de l'audit AWWA, référez vous à la section 3 de l'onglet Identification."]
[]
[null,"Article 1.2 : Numéro du MELCC du réseau de distribution"]
[null,"Utilité"]
[null,"•","Il s'agit du numéro spécifié au registre du ministère de l'Environnement et de la Lutte contre les changements climatiques (MELCC)."]
[null,"Instructions"]
[null,"•","Le numéro du MELCC du réseau de distribution est automatiquement importé à partir du nom du fichier de l'audit de l'eau AWWA. Si vous n'avez pas encore importé les données de l'audit AWWA, référez vous à la section 3 de l'onglet Identification."]
[]
[null,"Définitions"]
[null,"Article 1.3 : Nombre de logements résidentiels desservis et occupés de façon permanente"]
[null,"•","Indiquez le nombre réel de logements résidentiels occupés de façon permanente et desservis toute l'année par ce réseau de distribution. "]
[null,"•","Consultez le logiciel qui compile l’information des fiches de propriétés pour déterminer le nombre de logements desservis par le réseau de distribution. Les fiches de propriétés à consulter sont :"]
[null,null,"a.","le bloc 77 indique si l’immeuble est desservi par un réseau d’aqueduc;"]
[null,null,"b.","la case N indique le nombre de logements de l’immeuble."]
[null,"•","Le nombre de personnes par logement est calculé automatiquement en tenant compte de la population permanente totale de la municipalité et du nombre de logements résidentiels et imposables au provincial. "]
[]
[null,"Article 1.4 : Personnes par logement"]
[null,"•","Conserver la valeur du nombre de personnes par logement provenant des Statistiques 2020 ou justifier une entrée différente à la section « Commentaires de la municipalité ». Les afflux saisonniers et les consommations équivalentes des usagers majeurs sont exclus de cette valeur. Toutefois, il est pertinent d'indiquer, à la section « Commentaires de la municipalité », une remarque s'il y a des consommations anormales qui expliqueraient une quantité d'eau distribuée élevée."]
[]
[null,"Affichage"]
[null,"•","L'affichage de la case du nombre de personnes par logement devient orange si la valeur entrée est différente de celle dans la colonne des statistiques."]
[]
[null,"Article 1.5 : Population"]
[null,"•","Le nombre de personnes desservies par le réseau de distribution est calculé automatiquement en multipliant le nombre de logements occupés de façon permanente par la population moyenne par logement."]
[null,"•","La population desservie pour chaque réseau de distribution sert au calcul de la consommation résidentielle estimée dans un réseau de distribution et de la quantité d'eau distribuée par personne dans un réseau de distribution."]
[]
[null,"Article 1.6 : Longueur de ce réseau de distribution (Lm)"]
[null,"Utilité"]
[null,"•","La longueur du réseau de distribution, le nombre de branchements de service, la longueur moyenne des branchements de service côté usager et la pression moyenne au point représentatif du réseau servent à calculer les pertes d'eau réelles inévitables du réseau de distribution."]
[null,"Définitions"]
[null,"•","La longueur de ce réseau de distribution est automatiquement importée de l'audit de l'eau AWWA. Si vous n'avez pas encore importé les données de l'audit AWWA, référez vous à la section 3 de l'onglet Identification."]
[null,"•","Indiquez la longueur totale de ce réseau de distribution en kilomètres [km] :"]
[null,null,"a.","en incluant la longueur de toutes les conduites raccordant les stations de pompage, les installations de rechloration et les installations de réserve en réseau;"]
[null,null,"b.","en incluant la longueur de tous les branchements des poteaux d'incendie;"]
[null,null,"c.","en excluant la longueur de tous les branchements de service d'eau et les conduites d'eau brute vers l'installation de production."]
[]
[null,"Article 1.7 : Nombre de branchements de service (Nc)"]
[null,"•","Le nombre de branchements de service est automatiquement importé de l'audit de l'eau AWWA. Si vous n'avez pas encore importé les données de l'audit AWWA, référez vous à la section 3 de l'onglet Identification."]
[null,"•","Il s'agit du nombre de branchements de service présents dans le réseau de distribution. Un branchement de service correspond à une entrée d'eau. Souvent, un immeuble n'aura qu'un seul branchement de service, mais ce n'est pas toujours le cas. Les branchements de services à prendre en considération sont dans le secteur résidentiel et non résidentiel. Les branchements actifs et inactifs doivent être inclus."]
[]
[null,"Article 1.8 : Longueur moyenne des branchements de service côté usager (Lp)"]
[null,"•","La longueur moyenne des branchements de service côté usager est automatiquement importée de l'audit de l'eau AWWA. Si vous n'avez pas encore importé les données de l'audit AWWA, référez vous à la section 3 de l'onglet Identification."]
[null,"•","Il s'agit de la longueur moyenne des branchements de service [m] détenus et gérés par les usagers. Cette portion de branchement s'étend généralement de la ligne de transfert de propriété (généralement le robinet d'arrêt situé entre la conduite principale et le bâtiment du client) jusqu'au compteur de l'usager (ou le bâtiment si non mesuré)."]
[]
[null,"Article 1.9 : Pression moyenne au point représentatif du réseau (P)"]
[null,"•","La pression moyenne au point représentatif du réseau est automatiquement importée de l'audit de l'eau AWWA. Si vous n'avez pas encore importé les données de l'audit AWWA, référez vous à la section 3 de l'onglet Identification."]
[null,"•","Si une municipalité possède un modèle hydraulique calibré pour le réseau de distribution d'eau potable étudié, ce modèle hydraulique peut être utilisé afin d'obtenir une valeur précise de la pression moyenne [m]. En l'absence d'un modèle hydraulique, la pression moyenne peut être estimée en mesurant la pression statique à partir d'un échantillon représentatif de poteaux d'incendie ou autres points d'accès au réseau uniformément répartis sur le réseau. Une moyenne pondérée de la pression peut être obtenue; il faut prendre en considération l'élévation des poteaux d'incendie puisque ceux-ci sont généralement à plusieurs mètres au-dessus des conduites du système de distribution d'eau qui sont enfouies dans le sol."]
[null,"Affichage"]
[null,"•","L'affichage de la case du de la pression moyenne au point représentatif du réseau devient orange si la valeur entrée est inférieure à 30 mètres d'eau (niveau de pression très faible) ou si elle est supérieure 60 mètres d'eau (niveau de pression très élevée)."]
[]
[null,"Articles 1.10 à 1.12 : Indice de demande limitée par la capacité"]
[null,"Utilité"]
[null,"•","L'indice de demande limitée par la capacité permet de déterminer les objectifs pour le contrôle des pertes d'eau (IFI) et pour l'économie d'eau chez les consommateurs (consommation résidentielle estimée). (art 2.1 et 2.2)"]
[null,"Définitions"]
[null,"•","L’indice de demande limitée par la capacité est attribué aux réseaux et aux municipalités pour lesquelles la demande en eau est ou sera potentiellement limitée par la capacité des infrastructures ou de la ressource en eau. Les réseaux municipaux qui ont un indice de demande limitée par la capacité sont ceux qui répondent à au moins l’un des trois critères suivants :"]
[null,null,"Critère 1 :",null,"L’ensemble des installations de production d’eau potable (du réseau étudié) a fonctionné pendant au moins une journée à plus de 90 % de sa capacité maximale nominale, au cours de la dernière année."]
[null,null,"Critère 2 :",null,"Au moins deux avis de restriction d’utilisation d’eau ont été émis lors d’une sécheresse, au cours des 5 dernières années."]
[null,null,"Critère 3 :",null,"Des investissements, dont l’objectif est d’augmenter la capacité des installations de production d’eau potable d’un réseau, sont prévus dans les 10 prochaines années."]
[]
[null,"Article 1.13 : Consommation résidentielle"]
[null,"•","Volume annuel d'eau consommée [ML/an] dans le secteur résidentiel qui correspond uniquement au volume d'eau consommée par la population permanente desservie par ce réseau de distribution. En l'absence d'un échantillon de compteurs d'eau installé sur les immeubles résidentiels ou d'un secteur de suivi de la consommation (SSC), cette valeur peut-être estimée au meilleur des connaissances de la municipalité."]
[null,"Affichage"]
[null,"•","L'affichage de la case devient rouge si la valeur est supérieure à la différence entre l'eau distribuée et les pertes d'eau réelles (PER)."]
[]
[null,"Article 1.14 : Eau distribuée"]
[null,"•","Le volume annuel d'eau distribuée est automatiquement importé de l'audit de l'eau AWWA. Si vous n'avez pas encore importé les données de l'audit AWWA, référez vous à la section 3 de l'onglet Identification."]
[null,"•","Volume annuel d'eau distribuée [ML/an] dans le réseau de distribution. Ce volume correspond au volume d'eau produit plus l'eau importée moins l'eau exportée."]
[]
[null,"Article 1.15 : Pertes d'eau réelles (PER)"]
[null,"Utilité"]
[null,"•","Les pertes d'eau réelles dans ce réseau sont utilisées pour le calcul de l'IFI de ce réseau de distribution"]
[null,"Remarques"]
[null,"•","Pour les réseaux ayant moins de 3 000 branchements de service, la moyenne des PER des trois dernières années peut être utilisée pour calculer l'IFI et ainsi limiter l’influence des fluctuations annuelles (ex: important bris ponctuel)."]
[null,"Définitions"]
[null,"•","Les pertes d'eau réelles (PER) représentent le volume d’eau perdue dans le réseau de distribution d'eau potable (conduites et branchements de service) et dans les réservoirs d’eau, et ce, jusqu’au point de consommation. S’il y a présence de compteurs d’eau à la consommation, les pertes réelles s’arrêtent aux compteurs. S’il n’y a pas de compteurs d’eau à la consommation, les pertes réelles s’arrêtent jusqu’au premier point de consommation (robinet d’arrêt ou robinet) dans la propriété. Le volume d’eau annuel perdu par tous les types de fuites, bris et surverses dépendent des fréquences, débits et durées moyennes des fuites, bris et surverses individuels. Cette valeur est tirée de l'audit de l'eau AWWA du réseau. "]
[]
[null,"Article 1.16: Pertes d'eau réelles inévitables (PERI)"]
[null,"•","Aucun réseau de distribution n'est exempt de pertes d'eau. Les pertes d'eau réelles inévitables (PERI) représentent le niveau le plus bas des pertes techniquement atteignables (limite inférieure théorique) par un réseau de distribution d'eau potable selon un certain nombre de ses caractéristiques (articles 1.6 à 1.9). Le calcul des PERI est basé sur des résultats empiriques de pertes d’eau obtenues dans des réseaux de distribution bien entretenus et bien gérés. Les équations tiennent compte des débits et durées des fuites indétectables, des fuites signalées et non signalées, de même que la relation pression – débit (considérée comme linéaire pour la plupart des grands réseaux)."]
[]
[]
[null,null,"où"]
[null,null,"Lm : Longueur des conduites [m]"]
[null,null,"Nc : Nombre de branchements de service"]
[null,null,"Lp: Longueur moyenne des branchements de service côté usager [m]"]
[null,null,"P : Pression [mètre d'eau]"]
[]
[null,"SECTION 2 - INDICATEURS DE PERFORMANCE"]
[]
[null,"Article 2.1 : Indice de fuites dans les infrastructures"]
[null,"Définition"]
[null,"•","L’indice de fuites dans les infrastructures (IFI) est recommandé par l’International Water Association (IWA), l’American Water Works Association (AWWA) et la Banque mondiale. L’IFI représente le ratio des pertes d’eau réelles (PER) sur les pertes d’eau réelles inévitables (PERI). Ces dernières constituent le niveau le plus bas des pertes d’eau techniquement atteignable. L’IFI a pour avantage de prendre en considération les caractéristiques propres à chaque réseau de distribution d’eau potable. Il est calculé à l’aide du logiciel d’audit de l’eau de l’American Water Works Association (AWWA) et il est obtenu en comparant les PER du réseau de distribution aux PERI."]
[]
[null,"•","L’objectif qui se rattache au contrôle des pertes d'eau est d'atteindre un niveau de fuites modéré, soit un IFI entre 2 et 4 selon les particularités de la municipalité. En effet, l’objectif varie selon le nombre de branchements de service et selon l’indice de demande limitée par la capacité (articles 1.10 à 1.12) comme indiqué à la figure ci-dessous. \n\n"]
[null,null,"Figure xxﾠ: Objectif pour le contrôle des pertes d'eau."]
[]
[]
[null,"Affichage"]
[null,"•","L'affichage de la case de l'IFI devient orange si le résultats n'atteint pas son objectif."]
[]
[null,"Article 2.2 : Consommation résidentielle estimée"]
[null,"Définition"]
[null,"•","Depuis le Bilan 2018, il est possible de faire la distinction entre la consommation résidentielle et la consommation non résidentielle. L’introduction de ce nouvel indicateur, la consommation résidentielle\npermanente, offre des avantages considérables. En effet, il engendre une meilleure précision des bilans d’eau et une comparaison plus équitable entre municipalités. La mesure de la consommation des immeubles non résidentiels et l’estimation de la consommation des immeubles résidentiels permettent aussi de mieux départager les volumes d’eau occasionnés par les consommations de ceux dus aux pertes."]
[]
[null,"•","L’objectif qui se rattache à la consommation résidentielle est d’atteindre une consommation égale ou inférieure à la moyenne ontarienne ou canadienne, selon les particularités de la municipalité. En effet, l’objectif varie selon l’indice de demande limitée par la capacité (articles 1.10 à 1.12). Si la demande est limitée par la capacité, l'objectif à atteindre est la moyenne ontarienne de consommation résidentielle. Si la demande n'est pas limitée par la capacité l'objectif à atteindre est la moyenne canadienne de consommation résidentielle.\n\nLes objectifs de la Stratégie 2019-2025 se rapportant aux moyennes canadienne et ontarienne sont réajustés tous les deux ans, en fonction des mises à jour des données de Statistique Canada. Il est à noter qu’il y a un délai d’un an entre le moment où les données de Statistique Canada sont mises à jour et le moment où ces objectifs seront réajustés. Pour le Bilan 2018, les moyennes 2015 étaient utilisées soit 235 L/pers/d pour la moyenne canadienne et 201 L/pers/d pour la moyenne ontarienne. Pour les Bilans 2019 et 2020, les moyennes 2017 de Statistique Canada sont utilisées soit 220 L/pers/d pour la moyenne canadienne et 184 L/pers/d pour la moyenne ontarienne."]
[null,null,"Référence utile : ",null,null,"Statistique Canada, 2017"]
[null,"Affichage"]
[null,"•","L'affichage de la case de la consommation résidentielle devient orange si le résultat n'atteint pas son objectif."]
[]
[null,"Article 2.3 : Résultat de validité des données"]
[null,"Définition"]
[null,"•","Le résultat de validité des données est une cote de précision des données entrées dans un audit de l'eau AWWA. Se situant entre 0 et 100 inclusivement, il est automatiquement calculé dans l'audit de l'eau AWWA. L'objectif est d' atteindre un résultat de validité de données supérieur à 50 %. Le délai sera prolongé si le résultat de validité de données augmente d’au moins 5% par année. Le résultat de validité de données se calcule en fonction de plusieurs données entrées. Il y a ainsi différentes façons d’obtenir un pointage supérieur à 50 %. La municipalité a donc la possibilité de choisir où investir son énergie pour améliorer son pointage. Pour plus d'information sur le résultat de validité des données référez-vous à votre audit de l'eau AWWA."]
[null,"Affichage"]
[null,"•","L'affichage de la case du résultat de validité des données devient orange si la valeur est inférieure à 50."]
[]
[null,"ÉTAT & PLAN D'ACTION"]
[null,null,null,null,null,null,null,null,null,null,null,null,null,null,null,null,null,null,null,null,null,null,"Retour à l'onglet État & Plan d'action"]
[null,{"$f":"'État & Plan d''action'!B12:M12","v":"SECTION 1 - ACTIONS À RÉALISER"}]
[]
[null,"Article 1.1 : Assurer la validité des données de l’audit de l’eau AWWA"]
[null,"Remarque"]
[null,"•","Il est nécessaire d'entreprendre cet action afin d'assurer la validité des données de l’audit de l’eau AWWA qui est mis à jour annuellement et l'obtention d'une validation de niveau 1 de l'audit de l'eau AWWA."]
[null,"•","Il est très pertinent d'indiquer en commentaire les éléments qui amélioreront la qualité des données."]
[null,"Action 1"]
[null,"•","Atteindre un résultat de validité de données supérieur à 50 %, d'ici le 1er septembre 2022. Le délai sera prolongé si le résultat de validité de données augmente d’au moins 5 % par année. Le résultat de validité de données se calcule en fonction de plusieurs données entrées. Il y a ainsi différentes façons d’obtenir un pointage supérieur à 50 %. La municipalité a donc la possibilité de choisir où investir son énergie pour améliorer son pointage."]
[null,"Action 2"]
[null,"•","Obtenir une validation de niveau 1 de l’audit de l’eau AWWA, d'ici le 1er septembre 2022. La validation de niveau 1 désigne le processus par lequel une municipalité interagit avec un analyste de l’équipe de soutien technique de la Stratégie certifié par la formation Qualified Water Loss Auditors pour examiner et confirmer la précision de l’ensemble des données entrées dans le logiciel d’audit de l’eau et pour caractériser d’une manière appropriée le niveau de validité des données rapportées. La validation de niveau 1 s’obtient en transmettant les documents suivants :"]
[null,null,"a.","l’audit de l’eau AWWA complété;"]
[null,null,"b.","les volumes d’eau produits, importés et exportés par mois, pour chacun des débitmètres;"]
[null,null,"c.","le(s) rapport(s) de vérification pour le(s) débitmètre(s). Les rapports de vérification peuvent être réalisés à l’interne ou à l’externe. Le contenu d’un rapport type est disponible dans la section 2.5.1.4 du guide L’économie d’eau potable et les municipalités de Réseau Environnement. Un modèle de rapport de vérification de la précision des débitmètres est aussi disponible au lien suivant:"]
[null,null,null,"Rapport de vérification de la précision des débitmètres"]
[null,null,"d.","les volumes d’eau vendue selon la catégorie d’immeuble (résidentiel et non résidentiel) et la catégorie de revenus (tarification volumétrique, tarification non volumétrique et taxe foncière sur la valeur)."]
[]
[null,"Article 1.2 : Mettre en place une directive pour éliminer les fuites et les débordements constatés aux réservoirs"]
[null,"Remarques"]
[null,"•","Une directive est un document administratif ou public pouvant être déposé ou non au conseil municipal. Dans ce document, la municipalité définit les cibles à atteindre."]
[null,"•","Le délai de mise en place de cette mesure débute à partir du moment où des fuites ou des débordements aux réservoirs sont constatés."]
[null,"Action 1"]
[null,"•","À partir du 1er septembre 2020, mettre en place une directive pour éliminer les fuites et les débordements constatés aux réservoirs, dans un délai de 3 ans."]
[]
[null,"Article 1.3 : Mettre à jour la réglementation municipale sur l'utilisation de l'eau et présenter le rapport annuel analysé par le MAMH au conseil municipal."]
[null,"Action 1"]
[null,"•","Mettre à jour la réglementation municipale concernant les systèmes de climatisation sans boucle de recirculation, les urinoirs à réservoir de chasse automatique, l’arrosage, les piscines et les spas ainsi que le délai de réparation des tuyaux privés d’approvisionnement défectueux de façon similaire au modèle de règlement sur l’utilisation de l’eau potable de la Stratégie, d'ici le 1er septembre 2021. Réaliser, d’ici 2025, le remplacement ou la modification des équipements identifiés."]
[null,"Action 2"]
[null,"•","Présenter annuellement le rapport du Bilan au conseil municipal est une mesure de la Stratégie s'adressant aux municipalités. Il est recommandé de présenter le rapport approuvé par le ministère des Affaires municipales et de l'Habitation (MAMH)."]
[null,"•","Dans un souci de collaboration entre les professionnels de l’eau, ceux des finances et les élus d’une municipalité, le rapport du Bilan annuel devra être présenté au conseil municipal. Ce rapport inclut les résultats de l’évaluation des indicateurs de performance. Il présente aussi l’évaluation du coût des services d’eau, l’identification des sources de revenus des services d’eau et le plan d’action."]
[null,"•","Cette approche permet de promouvoir la transparence, d’assurer un partage d’informations et l’implication de tous. La présentation du rapport permet également de prendre connaissance des résultats obtenus dans la mesure où le rapport inclut l’ensemble des actions progressives à poser. Cette approche permet d’amorcer le processus de transmission des résultats et des actions prévues à l’ensemble des utilisateurs d’eau de la municipalité."]
[]
[null,"Article 1.4 : Mettre à jour la réglementation municipale sur l'utilisation de l'eau et présenter le rapport annuel analysé par le MAMH au conseil municipal."]
[null,"Action 1"]
[null,"•","D’ici le 1er septembre 2023, pour les municipalités qui ont installé des compteurs d’eau dans les immeubles non résidentiels, inclure et mettre à jour une forme de tarification volumétrique dans la réglementation municipale sur le financement des services d’eau."]
[null,"•","La tarification volumétrique peut prendre plusieurs formes. Par exemple, un taux unitaire constant, un taux par blocs progressifs, un taux par blocs décroissants, etc. Elle peut être appliquée dès le premier mètre cube d’eau consommée ou à partir d’une consommation excédentaire définie par la municipalité. Le niveau de financement perçu par la tarification volumétrique est aussi défini par la municipalité en fonction du partage souhaité avec la tarification non volumétrique et la taxe foncière sur la valeur. Une première facture de courtoisie sans perception est recommandée pour sensibiliser les propriétaires d’immeuble à l’impact de cette mesure. Il est recommandé d’utiliser le coût par m³ d’eau consommée plutôt que par m³ d’eau distribuée."]
[]
[null,{"$f":"'État & Plan d''action'!B25:M25","v":"SECTION 2 - ACTIONS SUPPLÉMENTAIRES À RÉALISER SI L'OBJECTIF DES PERTES D'EAU N'EST PAS ATTEINT"}]
[]
[null,"Article 2.1 : Effectuer un contrôle actif des fuites"]
[null,"Remarques"]
[null,"•","D'ici le 1er septembre 2021, réaliser un contrôle actif des fuites sur l’équivalent d'au moins 200 % de la longueur du réseau."]
[null,"Instructions"]
[null,"•","Inscrire les longueurs de conduites où un contrôle actif des fuites a été effectué."]
[null,"•","Pour les options 1, 3 et 5, chaque kilomètre de réseau où ces options ont été mise en place compte pour deux kilomètres dans la longueur équivalente. La longueur équivalente sera automatiquement doublée."]
[null,"Action 1"]
[null,"•","Réaliser annuellement un contrôle actif des fuites par l’une ou plusieurs des options suivantes suivi d’une localisation précise des fuites :"]
[null,null,"Option 1 :",null,"Mettre en place de façon permanente (toute l'année) des secteurs de suivi de la distribution (SSD) de moins de 3 000 branchements de service et analyser le débit de nuit quotidien. Une recherche de fuites initiale pour déterminer le débit plancher est réalisée lors de la mise en place d’un SSD. Chaque kilomètre de réseau, où cette option a été mise en place, compte pour deux kilomètres de la longueur totale du réseau où le contrôle des pertes d’eau doit être réalisé."]
[null,null,"Option 2 :",null,"Écouter systématiquement tous les poteaux d’incendie et procéder à une autre écoute, aux poteaux où un bruit a été détecté, à l’aide d’un amplificateur acoustique. Réaliser une corrélation acoustique aux endroits qui présentent un bruit à la deuxième écoute. Il est possible d’effectuer cette option plusieurs fois par année afin d’atteindre l’équivalent de la longueur de conduite où le contrôle des pertes d’eau doit être réalisé."]
[null,null,"Option 3 :",null,"Écouter les poteaux d’incendie, vannes et robinets d’arrêt accessibles. Chaque kilomètre de réseau, où cette option a été mise en place, compte pour deux kilomètres dans la longueur totale du réseau où le contrôle des pertes d’eau doit être réalisé."]
[null,null,"Option 4 :",null,"Procéder à la mise en place temporaire d’enregistreurs de bruits. Il est possible de renouveler cette approche plusieurs fois par année afin d’atteindre l’équivalent de la longueur de conduite où le contrôle des pertes d’eau doit être réalisé. L'utilisation d'hydrophones peut également être employée afin de détecter les fuites."]
[null,null,"Option 5 :",null,"Procéder à la mise en place permanente d’enregistreurs de bruits et assurer un suivi quotidien. L'utilisation d'hydrophones peut également être employée afin de détecter les fuites. Chaque kilomètre de réseau, où cette option a été mise en place, compte pour deux kilomètres dans la longueur totale du réseau où le contrôle des pertes d’eau doit être réalisé."]
[null,"Action 2"]
[null,"•","Réaliser un contrôle actif des fuites par l’intermédiaire d’une écoute sur un échantillon de robinets d’arrêt accessibles, d'ici le 1er septembre 2022. Le nombre minimal de robinets d’arrêt à écouter dépend du nombre total de robinets d’arrêt du réseau, tel que présenté dans le Tableau 1 :"]
[]
[null,null,null,null,null,"Tableau 1 : Nombre minimal de robinets d’arrêt à écouter en fonction du nombre total de robinets d’arrêt du réseau municipal"]
[null,null,null,null,null,"Nombre de robinets d’arrêt du réseau municipal",null,null,null,null,null,null,"Nombre minimal de robinets d’arrêt à écouter\nà l’aide d’un amplificateur acoustique"]
[null,null,null,null,null,"Moins de 100",null,null,null,null,null,null,10]
[null,null,null,null,null,"100 à 9 999",null,null,null,null,null,null,"10 + 90 x (NB robinets / 10 000)"]
[null,null,null,null,null,"10 000 et plus",null,null,null,null,null,null,100]
[]
[null,"Article 2.2 : Optimiser le temps de réparation de fuites"]
[null,"Remarques"]
[null,"•","Une directive est un document administratif ou public pouvant être déposé ou non au Conseil municipal. Dans ce document, la municipalité définit les cibles à atteindre."]
[null,"•","Les valeurs de comparaison des fréquences de réparation proviennent du manuel « Audits, bilans d'eau et programmes de réduction des pertes - M36 » de l'American Water Works Association."]
[null,"Action 1"]
[null,"•","Indiquer le nombre de fuites réparées et les délais moyens entre la localisation et la réparation des fuites sur les conduites, les branchements de service du côté public et les branchements de service du côté privé."]
[null,"Définitions"]
[null,"Conduites"]
[null,"•","Il s'agit des conduites de distribution d'eau potable à considérer :"]
[null,null,"a.","en incluant toutes les conduites raccordant les stations de pompage, les installations de rechloration et les installations de réserve en réseau;"]
[null,null,"b.","en incluant tous les branchements des poteaux d'incendie;"]
[null,null,"c.","en excluant tous les branchements de service d'eau et les conduites d'eau brute vers l'installation de production."]
[]
[null,"Branchements de service du côté public"]
[null,"•","Il s'agit du branchement de service d'eau, du côté de la municipalité, de la conduite de la municipalité jusqu'au robinet d'arrêt de la municipalité."]
[]
[null,"Branchements de service du côté privé"]
[null,"•","Il s'agit du branchement de service d'eau, du côté de l'usager, du robinet d'arrêt de la municipalité jusqu'au robinet d'arrêt à l'intérieur de l'immeuble ou au compteur de l'usager."]
[]
[null,"Action 2"]
[null,"•","Mettre en place une directive pour réduire le délai moyen de réparation de fuites à un maximum de 20 jours du côté privé (côté usager), dans un délai de 3 ans. Cela n'inclut que les branchements de service."]
[null,"•","Mettre en place une directive pour réduire le délai moyen de réparation de fuites à un maximum de 5 jours du côté municipal (côté public), dans un délai de 3 ans. Cela inclut les conduites, poteaux d’incendie et branchements de service."]
[null,"•","Dans le cas où les délais moyens maximaux sont dépassés, mentionnez dans la directive qu’il sera prévu de réduire les délais moyens d’au moins une journée par année. Les situations exceptionnelles telles que les fuites sur les branchements de service en plomb qui doivent être remplacés et les fuites sur les conduites principales qui nécessitent une coordination complexe de travaux sont exclues. Noter que lors de l'évaluation des délais moyens, seulement les jours ouvrables doivent être considérés."]
[null,"Affichage"]
[null,"•","La cellule devient orange si l'état 2020 indique « Délais respectés », mais le tableau 2.2.1 indique que les délais visés ne sont pas atteints."]
[null,"•","La cellule devient orange si l'état 2020 indique « Directive mise en place », mais le tableau 2.2.1 indique que les délais visés ne sont pas atteints."]
[null,"•","Les cellules deviennent orange si l'état 2020 indique « Directive mise en place » et si le plan d'action d'ici le 1er septembre 2022 indique « Pas de directive »."]
[]
[null,"Article 2.3 : Optimiser la pression"]
[null,"Remarque"]
[null,"Action 1"]
[null,"•","D'ici le 1er septembre 2023, réaliser une analyse de rentabilité concernant la mise en place d’un secteur de régulation de pression (SRP) si la pression moyenne d'un point représentatif de zone est supérieure à 588 kPa (85 psi; 60 m). La gestion de la pression dans les réseaux de distribution est une solution qui permet non seulement de réduire les pertes d'eau, mais aussi de réduire l'apparition de nouveaux bris et de prolonger la durée de vie des infrastructures. Afin d'outiller les municipalités à savoir si cette solution est rentable en fonction des paramètres de leur réseau de distribution, un outil Excel a été développé en collaboration avec la Ville de Montréal. L'outil est disponible sur demande auprès de l'équipe de soutien technique de la Stratégie à l’adresse courriel :"]
[null,null,"EAUtrement@mamh.gouv.qc.ca."]
[null,"Action 2"]
[null,"•","À partir du 1er septembre 2022, si la pression moyenne d’un point représentatif de zone est supérieure à 588 kPa (85 psi; 60 m) et si l'analyse de rentabilité démontre que la mise en place d’un SRP est rentable, procédez à sa mise en place, dans un délai de 3 ans."]
[]
[]
[null,null,"Le manuel M36 d'audit de l'eau et du contrôle des fuites de l'American Water Works Association (AWWA)."]
[null,null,"-","Audits, bilans d'eau et programmes de réduction des pertes - M36"]
[]
[]
[null,{"$f":"'État & Plan d''action'!B150:M150","v":"SECTION 3 - ACTIONS SUPPLÉMENTAIRES À RÉALISER SI L'OBJECTIF DE CONSOMMATION RÉSIDENTIELLE N'EST PAS ATTEINT"}]
[]
[null,"Article 3.1 : Sensibiliser les citoyens"]
[null,"Remarques"]
[null,"•","D'ici le 1er septembre 2020, au moins deux des options sont requises."]
[null,"•","D'ici le 1er septembre 2021, au moins trois des options sont requises."]
[null,"•","D'ici le 1er septembre 2022, au moins quatre des options sont requises."]
[null,"Action 1"]
[null,"•","À partir du 1er septembre 2019, sensibiliser annuellement les citoyens à la valeur de l’eau par les options suivantes :"]
[null,null,"Option 1 :",null,"Participer au programme éducatif",null,null,"Fantastiko",null,null,"ou à un programme équivalent."]
[null,null,"Option 2 :",null,"Participer au programme de sensibilisation Municipalité Écon’eau de Réseau Environnement, à un programme équivalent ou à une campagne de sensibilisation citoyenne."]
[null,null,"Option 3 :",null,"Offrir des incitatifs financiers pour l’installation d’équipements certifiés WaterSense."]
[null,null,"Option 4 :",null,"Offrir des audits de consommation d’eau à l’intérieur ou à l’extérieur des immeubles résidentiels."]
[null,null,"Option 5 :",null,"Appliquer annuellement la réglementation sur l’utilisation de l’eau par un système progressif de sensibilisation, d’avertissement et d’infraction."]
[null,null,"Option 6 :",null,"Rendre visibles les tarifications et les taxes pour les services d’eau (ex.: site Web, document annexe à l’avis d’imposition, etc.)."]
[null,null,"Option 7 :",null,"Adopter ou mettre à jour la réglementation municipale sur le financement des services d’eau en incluant une forme de tarification volumétrique."]
[null,null,"Option 8 :",null,"Installer des compteurs d’eau dans au moins 10 % des immeubles résidentiels, jusqu’à concurrence d’au moins 1 000 immeubles résidentiels, pour améliorer l’estimation de la consommation résidentielle."]
[null,"Affichage"]
[null,"•","La colonne « Bilan 2020 » devient orange si l'objectif de consommation résidentielle n'était pas atteint au Bilan 2019 et si au moins trois actions ne sont pas déjà réalisées."]
[null,"•","La colonne « Plan d'action 2021 » devient orange si l'objectif de consommation résidentielle n'est pas atteint et si au moins quatre actions ne sont pas déjà réalisées ou prévues."]
[]
[null,"Article 3.2 : Montrer l'exemple."]
[null,"Remarques"]
[null,"•","D'ici le 1er septembre 2020, au moins deux des options sont requises."]
[null,"•","D'ici le 1er septembre 2021, au moins trois des options sont requises."]
[null,"•","D'ici le 1er septembre 2022, au moins quatre des options sont requises."]
[null,"•","Il est à noter que les options ne doivent pas contrevenir au Règlement sur la qualité de l’eau des piscines et autres bassins artificiels."]
[null,"Action 1"]
[null,"•","À partir du 1er septembre 2019, montrer annuellement l’exemple en tant que municipalité par les options suivantes :"]
[null,null,"Option 1 :",null,"Installer des points d’alimentation en eau brute pour des usages municipaux (nettoyage de rue et arrosage)."]
[null,null,"Option 2 :",null,"Mettre en place une directive sur les bonnes pratiques d’arrosage recommandées par la",null,null,null,null,null,null,null,null,"Québec Vert (anciennement FIHOQ)."]
[null,null,"Option 3 :",null,"Mettre en place une directive pour remplacer les toilettes, urinoirs et robinets de salle de bain par des équipements certifiés WaterSense dans les immeubles municipaux."]
[null,null,"Option 4 :",null,"Mettre en place une directive pour signaler et réparer rapidement les fuites d’eau dans les immeubles municipaux."]
[null,null,"Option 5 :",null,"Mettre en place une directive pour optimiser la consommation d’eau des jeux d’eau, pataugeoires et piscines."]
[null,null,"Option 6 :",null,"Mettre en place une directive pour optimiser les pratiques de rinçage du réseau en favorisant le rinçage unidirectionnel au rinçage conventionnel."]
[null,null,"Option 7 :",null,"Mettre en place une directive pour éliminer ou optimiser les purges permanentes sur le réseau (les purges incluent celles pour contrer le gel, celles assurant une bonne qualité de l’eau ainsi que les fontaines publiques connectées directement sur le réseau)."]
[null,null,"Option 8 :",null,"Mettre en place une réserve financière dédiée aux infrastructures d’eau."]
[null,"Affichage"]
[null,"•","La colonne « Bilan 2020 » devient orange si l'objectif de consommation résidentielle n'était pas atteint au Bilan 2019 et si au moins trois actions ne sont pas déjà réalisées."]
[null,"•","La colonne « Plan d'action 2021 » devient orange si l'objectif de consommation résidentielle n'est pas atteint et si au moins quatre actions ne sont pas déjà réalisées ou prévues."]
[]
[null,{"$f":"'État & Plan d''action'!B176:M176","v":"SECTION 4 - ACTIONS SUPPLÉMENTAIRES À RÉALISER SI LES OBJECTIFS DES PERTES D'EAU OU DE CONSOMMATION RÉSIDENTIELLE NE SONT PAS ATTEINTS"}]
[]
[null,"Article 4.1 : Compteurs d'eau à la consommation dans les secteurs résidentiel et non résidentiel."]
[null,"Remarques"]
[null,"•","Le délai de mise en place de cette mesure débute à partir du moment où l'objectif de consommation résidentielle n'est pas atteint."]
[null,"•","Si l'installation de compteurs d'eau dans tous les immeubles non résidentiels et l'estimation de la consommation d'eau dans le secteur résidentiel par échantillonnage ou par SSC étaient requises alors cette mesure doit être réalisée conformément à la date indiquée dans le Bilan 2018."]
[null,"•","Le tableau suivant présente le nombre minimal de logements à équiper de compteurs de façon aléatoire et la marge d’erreur maximale admise en fonction du nombre de logements desservis par le réseau de distribution d’eau potable :"]
[null,null,null,null,null,null,null,null,null,"Ces valeurs ont été calculées pour constituer un échantillonnage représentatif dont la marge d'erreur est valable 19 fois sur 20 (intervalle de confiance de 95 %) en considérant un CV de 0,6. Il est recommandé de vérifier que le CV est "]
[null,null,null,null,null,null,null,null,null,"adéquat et de calculer la marge d’erreur propre à la municipalité à l’aide du fichier",null,null,null,null,"Échantillonnage."]
[null,"Instructions"]
[null,"•","Selon le secteur, entrez le nombre total de branchements correspondant aux immeubles qui sont desservis par le réseau de distribution d'eau municipal. Il faut indiquer le nombre total de branchements de service qui sont équipés de compteurs ayant été relevés ainsi que le nombre total de branchement qui ne sont pas équipés de compteurs ou qui n'ont pas été relevés. Un immeuble peut avoir plusieurs entrées d'eau, il y a alors un nombre de branchements supérieur au nombre d'immeubles total."]
[null,"•","Le secteur non résidentiel inclut les ICI (industries, commerces et institutions) et les bâtiments municipaux."]
[null,"•","Le secteur résidentiel inclut les résidences permanentes, les résidences non permanentes et les immeubles mixtes."]
[null,"•","Inscrire le chiffre « 0 » si applicable."]
[null,"Action 1"]
[null,"•","Inscrire le nombre de branchements de services pour les immeubles équipés de compteurs et relevés, équipés de compteurs et non relevés et sans compteurs ainsi que les branchements de service inactifs."]
[null,"Définitions "]
[null,"Non résidentiel"]
[null,"•","Inclus tous les immeubles non résidentiels : Industries, commerces, institutions, mixtes et municipaux. Dans le rôle d'évaluation foncière, le code d'utilisation des biens-fonds (CUBF) est plus grand ou égal à 2 000. "]
[null,"Résidentiel"]
[null,"•","Tous les immeubles de nature principalement résidentielle à simples ou multiples logements (unifamilial ou multifamilial). Les immeubles résidentiels sont définis par les CUBF plus grands ou égaux à 1 000 et plus petits ou égaux à 1 999. "]
[null,"Remarques"]
[null,"•","Il est important qu'un immeuble se retrouve uniquement dans une catégorie d'usage, afin de ne pas compiler plusieurs fois le même immeuble.\n\n\n"]
[null,"•","Les codes d'unité de bien-fonds (CUBF) sont des codes utilisés pour compiler des données fiscales, mais peuvent aussi servir à identifier les fonctions et ainsi le nombre d'immeubles de chaque catégorie. Il est possible de consulter la liste complète des codes d'utilisation des biens-fonds sur le site Web du MAMH. Le système de classification des industries de l'Amérique du Nord (SCIAN) est un système de classification des activités économiques et peut également servir à identifier les fonctions et ainsi le nombre d'immeubles de chaque catégorie. "]
[null,null,"Référence :",null,"Code d'utilisation des biens-fonds"]
[]
[null,"Article 4.2 : Mesurer la consommation des immeubles non résidentiels et estimer la consommation résidentielle"]
[null,"Remarques"]
[null,"•","Le délai de mise en place de cette mesure débute à partir du moment où l'objectif de consommation résidentielle n'est pas atteint."]
[null,"•","Au terme de la Stratégie 2011-2017, si la mesure d'installation de compteurs d'eau dans les immeubles non résidentiels et l'estimation de la consommation du secteur résidentiel par échantillonnage ou par SSC s'appliquait, alors cette mesure doit être mise en place avec le même échéancier qui avait été établi dans la Stratégie 2011-2017. "]
[null,"Action 1"]
[null,"•","À partir du 1er septembre 2022, mesurez la consommation des immeubles non résidentiels (ICI et bâtiments municipaux), dans un délai de 3 ans."]
[null,"Action 2"]
[null,"•","À partir du 1er septembre 2022, estimez la consommation des immeubles résidentiels (résidentiels permanents, résidentiels non permanents et mixtes) par échantillonnage, dans un délai de 3 ans. Si l'estimation de la consommation des immeubles résidentiels est effectuée par échantillonnage, il n'est pas nécessaire d'estimer cette consommation par SSC (action 3)."]
[null,"Action 3"]
[null,"•","À partir du 1er septembre 2022, estimez la consommation des immeubles résidentiels (résidentiels permanents, résidentiels non permanents et mixtes) par SSC, dans un délai de 3 ans. Si l'estimation de la consommation des immeubles résidentiels est effectuée par SSC, il n'est pas nécessaire d'estimer cette consommation par échantillonnage (action 2)."]
[]
[null,"COÛT"]
[null,null,null,null,null,null,null,null,null,null,null,null,null,null,null,null,null,null,null,null,null,null,"Retour à l'onglet Coût"]
[null,"Il est suggéré de remplir cette feuille en collaboration avec le personnel responsable des finances et des services d'eau de la municipalité."]
[]
[null,"COÛT DES SERVICES D'EAU"]
[]
[null,"Utilité et définition"]
[null,"•","Le calcul du coût des services d’eau s'inscrit dans une démarche globale pour assurer la pérennité des infrastructures d'eau et la gestion durable de la ressource."]
[null,"•","Le coût des services d’eau comprend le coût de fonctionnement engagé dans l’année ainsi que le coût moyen annuel des investissements sur 10 ans. L’équation suivante estime le coût des services d'eau : "]
[]
[null,"Remarque"]
[null,"•","Les articles se terminant par le symbole \"($)\" représentent des valeurs qui proviennent du rapport financier ou de subventions confirmées. Ceux se terminant par \"($ estimé)\" ne figurent pas dans ces documents."]
[]
[null,"SECTION 1 - COÛT DE FONCTIONNEMENT DES SERVICES D'EAU"]
[]
[null,"Utilité"]
[null,"•","Le coût de fonctionnement des services d'eau sert à estimer le coût des services d'eau."]
[null,"Instructions"]
[null,"•","Inscrivez le chiffre « 0 » si, pour une catégorie donnée (eau potable ou eaux usées), la municipalité n'offre pas ce service. Par exemple, inscrivez « 0 » pour les eaux usées si la municipalité n'offre pas la collecte et le traitement des eaux usées."]
[null,"•","Les données doivent être départagées pour chacune des 2 catégories (eau potable et eaux usées)."]
[]
[null,"Article 1.1 : Charges avant amortissement"]
[null,"Instructions"]
[null,"•","Inscrire les montants des lignes 23 à 26 dans la colonne « Réalisations 2020, Sans ventilation de l'amortissement » (2e colonne) de la page S28-2 du rapport financier. La somme des lignes 23 et 24 représente les charges avant amortissement liées à l'eau potable tandis que la somme des lignes 25 et 26 représente les charges avant amortissement liées aux eaux usées."]
[]
[null,"Article 1.2 : Frais de financement","1.2- ","Frais de financement [$] :"]
[null,"Instructions"]
[null,"•","Inscrire les montants des lignes 16 à 19 de la page S44 du rapport financier. Les frais de financement représentent les intérêts sur la dette. La somme des lignes 16 et 17 représente les frais de financement liés à l'eau potable tandis que la somme des lignes 18 et 19 représente les frais de financement liés aux eaux usées."]
[null,"Remarque"]
[null,"•","Pour les frais de financement et le remboursement de la dette des municipalités centrales d'agglomération, soustrayez, au besoin, les frais de financement remboursés au nom de la municipalité centrale d'agglomération pour les villes liées. "]
[null,"Affichage"]
[null,"•","La cellule « Frais de financement » devient orange s'il y a des frais de financement et si le remboursement de la dette est nul ou l'inverse."]
[]
[null,"Article 1.3 : Remboursement de la dette","1.4- ","Remboursement de la dette [$] :"]
[null,"Définition"]
[null,"•","Le remboursement de la dette, aussi connu comme le capital remboursé sur les dettes des infrastructures d’eau, peut être estimé à partir des montants inscrits à la ligne des frais de financement. Autrement dit, les frais de financement représentent les intérêts sur la dette et le remboursement de la dette représente le capital remboursé sur la dette. "]
[null,"Remarque"]
[null,"•","Pour les frais de financement et le remboursement de la dette des municipalités centrales d'agglomération, soustrayez, au besoin, les frais de financement remboursés au nom de la municipalité centrale d'agglomération pour les villes liées. "]
[null,"Affichage"]
[null,"•","La cellule « Remboursement de la dette » devient orange s'il y a un remboursement de la dette et si les frais de financement sont nuls ou l'inverse."]
[]
[null,"Article 1.4 : Frais d'administration générale"]
[null,"Définition"]
[null,"•","Ensemble des coûts engendrés par l'administration pour les services d'eau. Par exemple, une portion du salaire du personnel administratif pour le temps alloué pour les services de l'eau."]
[null,"Remarque"]
[null,"•","Par défaut, une valeur de 15 % de la somme des charges avant amortissement (article 1.1) peut être utilisée."]
[]
[null,"Article 1.5 : Total du coût de fonctionnement des services d'eau","1.5- ","Total du coût de fonctionnement des services d'eau [$] :"]
[null,"Remarque"]
[null,"•","Le total du coût de fonctionnement des services d'eau pour l'eau potable ne devrait pas être supérieur aux total des revenus affectés aux services d'eau pour l'eau potable (article 2.7)."]
[null,"•","Le total du coût de fonctionnement des services d'eau pour les eaux usées et pluviales ne devrait pas être supérieur aux total des revenus affectés aux services d'eau pour les eaux usées et pluviales (article 2.7)."]
[null,"Définition"]
[null,"•","Le total du coût de fonctionnement des services d'eau correspond aux totaux des articles 1.1 à 1.4 pour l'eau potable et les eaux usées."]
[null,"Affichage"]
[null,"•","La cellule « Total du coût de fonctionnement des services d'eau » devient orange s'il les coûts de fonctionnement sont plus élevés que les revenus affectés aux services d'eau (article 2.7)."]
[]
[]
[null,null,"Le Manuel de la présentation de l'information financière municipale. Au chapitre 2, consultez la section 2.4 pour les charges avant amortissement, la section 2.9 pour les frais de financement et la section 2.1 pour les frais d'administration générale :"]
[null,null,"-","Manuel de la présentation de l'information financière municipale"]
[null,null,"Documentation et liens sur le coût et les sources de revenus des services d'eau :"]
[null,null,"-","Rapports, articles, vidéos et guide"]
[]
[]
[null,"SECTION 2 - REVENUS AFFECTÉS AUX SERVICES D'EAU"]
[]
[null,"Utilité"]
[null,"•","Connaître la provenance des revenus des services d'eau et pouvoir ajuster, au besoin, les tarifications pour se rapprocher de l'estimation du coût total des services d'eau. Si la municipalité a des revenus provenant d'améliorations locales, les inclure dans la source de revenus appropriée."]
[null,"Instructions"]
[null,"•","Inscrivez « 0 » comme revenus totaux lorsqu'un type de tarification n'est pas appliqué dans la municipalité."]
[null,"•","Inscrivez les revenus totaux en dollars provenant de chaque catégorie. Si les données ne sont pas départagées pour chaque type de catégorie (revenus totaux eau potable et revenus totaux eaux usées et eaux pluviales), inscrivez les données à la colonne Revenus totaux eau potable. Inscrivez un commentaire à cet effet à la section 6 - Commentaires de la municipalité située au bas de la feuille Coûts."]
[null,"•","Au besoin, inscrivez le montant des subventions pour les investissements en immobilisations issus des transferts du gouvernement du Québec (investissement) et du gouvernement du Canada à la section 6 - Commentaires de la municipalité située au bas de la feuille Coûts. Au besoin, consultez les lignes 12 à 15 de la page S43 du rapport financier."]
[]
[null,"Article 2.1 : Tarification volumétrique","2.1- ","Tarification volumétrique :"]
[null,"Définitions"]
[null,"•","Le modèle de tarification volumétrique inclut les tarifications basées sur une consommation mesurée avec un compteur d'eau. Cette tarification peut prendre plusieurs formes elles que la tarification par taux unitaire constant, par blocs (progressifs ou décroissants) et par taux saisonniers. Si vous n’avez pas de tarification volumétrique, indiquez « 0 » à cet article et passez à l’article 2.2. La présentation de cette donnée dans le rapport financier peut varier entre les municipalités, mais suit habituellement une des deux méthodes suivantes :"]
[null,null,"i.","Si la tarification volumétrique est incluse dans la taxe de service d’eau aux lignes 10 à 12 de la page S27 du rapport financier : Indiquez la portion du revenu de la taxe d’eau générée par tarification volumétrique. Rapportez le reste des revenus à l’article 2.2."]
[null,null,"ii.","Si la tarification volumétrique n’est pas incluse dans la taxe de service d’eau aux lignes 10 à 12 de la page S27 du rapport financier  : Indiquez les montants appropriés parmi les lignes 14 à 16 de la page S27 du rapport financier."]
[]
[null,"Article 2.2 : Tarification non volumétrique","2.2- ","Tarification non volumétrique :"]
[null,"Définitions"]
[null,"•","Cette catégorie inclut toutes les sources de revenus basés sur une autre caractéristique de l'immeuble que sa valeur ou que sa consommation. Autrement dit, cette catégorie inclut toutes les sources de revenus, sauf celles :"]
[null,null,"i.","Provenant de la taxe foncière sur la valeur - portion pour les services d'eau "]
[null,null,"ii.","Provenant de la tarification volumétrique"]
[null,null,"iii.","Provenant d’une taxe spéciale pour remboursement de la dette"]
[null,null,"Le revenu de la taxe sur les services d’eau est aux lignes 10 à 12 de la page S27 du rapport financier. Si une forme de tarification volumétrique est en place, se référer à la section « Aide » de l’article 2.1."]
[]
[null,"Article 2.3 : Services rendus","2.3- ","Services rendus :"]
[null,"Instructions"]
[null,"•","Pour l'eau potable, inscrivez les montants des lignes 158, 159, 203 et 204 de la page S27 du rapport financier."]
[null,"•","Pour les eaux usées et pluviales, inscrivez les montants des lignes 160, 161, 205 et 206 de la page S27 du rapport financier."]
[]
[null,"Article 2.4 : Transfert du gouvernement du Québec","2.4- ","Transfert du gouvernement du Québec :"]
[null,"Instructions"]
[null,"•","Inscrivez les montants des lignes 12 à 15 de la page S43 de la colonne Fonctionnement du gouvernement du Québec du rapport financier. Assurez-vous que les montants incluent les transferts pour le remboursement du service de dette (capital et intérêts)."]
[]
[null,"Article 2.5 : Taxe foncière sur la valeur pour les services d'eau","2.5- ","Taxe foncière sur la valeur -  portion pour les services d'eau :"]
[null,"Définitions"]
[null,"•","Portion reliée aux services d'eau de la taxe foncière. Cette valeur devrait permettre d'équilibrer minimalement les revenus affectés aux services d'eau (article 2.7) et le coût de fonctionnement des services d'eau (article 1.5) de façon à ne pas créer de déficit."]
[]
[null,"Article 2.6 : Excédent de fonctionnement affecté, réserves financières et fonds réservés - portion pour les services d'eau","2.6- ","Excédent de fonctionnement affecté, réserves financières et fonds réservés - portion pour les services d'eau :"]
[null,"Définitions"]
[null,"•","Ensemble des revenus issus de l'excédent de fonctionnements affecté, des réserves financières et des fonds réservés affectés pour les services d'eau. Remplissez cette section uniquement s'il y a eu des résolutions en cours d'année ou si c'était prévu initialement au budget.\n"]
[]
[null,"Article 2.7 : Total des revenus affectés aux services d'eau","2.7-","Total des revenus affectés aux services d'eau :"]
[null,"Remarque"]
[null,"•","Le total des revenus affectés aux services d'eau pour l'eau devrait au moins égaler le total du coût de fonctionnement des services d'eau pour l'eau potable (article 1.5)."]
[null,"•","Le total des revenus affectés aux services d'eau pour les eaux usées et pluviales devrait au moins égaler le total du coût de fonctionnement des services d'eau pour les eaux usées et pluviales (article 1.5)."]
[null,"Affichage"]
[null,"•","La cellule « Total des revenus affectués aux services d'eau » devient orange s'il le total des coûts de fonctionnement (article 1.5) sont plus élevés que les revenus affectés aux services d'eau."]
[]
[null,"Article 2.8 : Excédent entre les revenus et le coût de fonctionnement","2.9-","Excédent entre les revenus et le coût de fonctionnement :"]
[null,"Définitions"]
[null,"•","L'excédent entre les revenus et le coût de fonctionnement est la différence entre les articles 2.7 (total des revenus affectés au service d’eau) et 1.5 (total des coûts de fonctionnement des services d’eau)."]
[]
[null,"Article 2.9 : Excédent pour la réserve financière dédiée aux services d'eau","2.10-","Excédent pour la réserve financière :"]
[null,"Définitions"]
[null,"•","L'excédent pour la réserve financière est le montant d'argent qui est ajouté dans la réserve financière dédiée aux infrastructures d'eau. Cette valeur ne peut pas être supérieure à l’excédent entre les revenus et le coût de fonctionnement (article 2.8)."]
[]
[null,"Article 2.10 : Solde de la réserve financière dédiée aux infrastructures d'eau à la fin de l'année 2020","2.11-","Solde de la réserve financière dédiée aux infrastructures d'eau à la fin de l'année 2018 :"]
[null,"Définitions"]
[null,"•","Si applicable, inscrivez le solde de la réserve financière dédiée aux infrastructures d'eau inscrit à la page S23-1 du rapport financier. Si aucune réserve financière dédiée aux infrastructures d'eau n'est mise en place, inscrivez « 0 »."]
[]
[]
[null,null,"Le Manuel de la présentation de l'information financière municipale. Consulter au chapitre 2, la section 1.4 pour les transferts du gouvernement du Québec et la section 1.5 pour les services rendus ainsi qu'au chapitre 3, la section 1.5 pour les affectations des réserves financières, des fonds réservés et de l'excédent de fonctionnements affecté :"]
[null,null,"-","Manuel de la présentation de l'information financière municipale"]
[null,null,"L'article 244.2 de la Loi sur la fiscalité municipale sur les modes de tarification :"]
[null,null,"-","Loi sur la fiscalité municipale"]
[null,null,"Utilité, caractéristiques et références d'une réserve financière : "]
[null,null,"-","Guide \"La prise de décision en urbanisme - Outils de financement et de maîtrise foncière - Réserves financières\"\n"]
[null,null,"Documentation et liens sur le coût et les sources de revenus des services d'eau :"]
[null,null,"-","Rapports, articles, vidéos et guide"]
[null,null,"La section 5.3 des volumes 1 et 2 du guide de L'économie d'eau potable et les municipalités pour en connaître davantage sur les tarifications : "]
[null,null,"-","Volumes 1 et 2"]
[null,null,"Mise à jour de l’Évaluation économique de la Stratégie québécoise d’économie d’eau potable et du Rapport concernant l’instauration d’une tarification de l’eau réalisée en 2006 :"]
[null,null,"-","Évaluation économique de la Stratégie québécoise d'économie d'eau potable"]
[null,null,"Financement par l'entremise d'une tarification précisée dans un règlement municipal :"]
[null,null,"-","Règlement sur la tarification"]
[]
[]
[null,"SECTION 3 - SOURCES DE FINANCEMENT"]
[]
[null,"Utilité"]
[null,"•","La planification des sources de financement sur 10 ans des services d'eau s'inscrit dans une démarche globale pour assurer la pérennité des infrastructures d'eau et la gestion durable de la ressource."]
[null,"Instructions"]
[null,"•","Remplissez chaque case avec une bordure rouge pour compléter la section."]
[null,"•","Les sources de financement sont séparées selon les catégories suivantes : emprunts, subventions confirmées, paiement comptant et promotteurs et taxes sectorielles."]
[]
[null,"Article 3.1 : Subventions confirmées","4.1- ","Subventions confirmées pour le maintien et rattrapage :"]
[null,"Définitions"]
[null,"•","Représente les transferts gouvernementaux (provincial et fédéral) confirmés pour les activités d’investissement."]
[]
[null,"Article 3.2 : Emprunts","4.2-","Emprunts pour le maintien et rattrapage :"]
[null,"Définitions"]
[null,"•","Représente le financement à long terme des activités d'investissement, c’est-à-dire les emprunts planifiés conformément à la politique de financement et de gestion de la dette de la municipalité."]
[]
[null,"Article 3.3 : Paiement comptant","4.3-","Paiement comptant pour le maintien et rattrapage :"]
[null,"Définitions"]
[null,"•","Représente les taxes et les affectations (réserves, fonds, excédent de fonctionnements, activités de fonctionnement) planifiés pour les activités d’investissement."]
[]
[null,"Article 3.8 : Promoteurs et taxes sectorielles pour la bonification de l'offre de service","4.8-","Promoteurs et taxes sectorielles pour l'amélioration des services, l'agrandissement et les nouvelles infrastructures :"]
[null,"Définitions"]
[null,"•","Sources de financement provenant des contributions des promoteurs, des taxes sectorielles (ex.: taxes d'amélioration locale) ou des droits de développement planifiées concernant les services d'eau. Les droits de développement sont une contribution destinée à financer tout ou partie d’une dépense liée à l’ajout, l’agrandissement ou la modification d’infrastructures ou d’équipements municipaux requis pour assurer la prestation accrue de services municipaux découlant de l’intervention visée par la demande de permis ou de certificat. Pour plus d’informations sur les droits de développement, consultez les articles 145.21 à 145.30 de la Loi sur l’aménagement et l’urbanisme."]
[]
[null,"IMPRESSION DU RAPPORT","IMPRESSION DU RAPPORT"]
[]
[null,"Format d'impression"]
[null,null,"Par défaut, l'impression du Formulaire est en format Lettre. Pour changer de format : "]
[null,null,"1 - ","Sélectionnez Fichier et cliquer sur Imprimer \n(illustré à la figure 11)."]
[null,null,"2-","Cliquer sur Mise en page. (illustré à la figure 1)."]
[null,null,"3- ","Choisissez l'onglet Page et dans la liste déroulante, sélectionnez le format de papier souhaité (illustré à la figure 12)."]
[null,null,"4 - ","Cliquer sur OK."]
[]
[null,null,"Impression"]
[null,null,"5 - ","Choisissez les Paramètres désirés (illustré à la figure 2)."]
[null,null,"6 - ","Cliquez sur Imprimer."]
[]
[]
[]
[]
[]
[]
[]
[]
[]
[]
[]
[]
[]
[]
[]
[]
[]
[]
[]
[]
[]
[]
[]
[]
[]
[]
[null,"OUTIL DE CONVERSION"]
[]
[null,"Utilité"]
[null,"•","L'outil de conversion permet de réaliser des conversions élémentaires des systèmes impérial et américain au Système international d'unités (SI)."]
[null,"Instructions"]
[null,"•","Remplissez les 3 cases grises. "]
[null,"•","Inscrivez la valeur à convertir dans la case « Valeur à convertir » et choisissez l'unité correspondante à l'aide de la liste déroulante dans la case « Unité de la valeur à convertir ». "]
[null,"•","Choisissez l'unité de conversion à l'aide de la liste déroulante dans la case « Unité du résultat recherché ». "]
[null,"Remarques"]
[null,"•","Le facteur de conversion apparaît automatiquement dans la case « Facteur de conversion ». "]
[null,"•","Le résultat converti se calcule automatiquement en multipliant la valeur à convertir par le facteur de conversion. "]
[]
[null,null,null,null,"Valeur à convertir",null,null,"Unité de la valeur à convertir",null,null,null,null,null,"Résultat converti",null,null,null,null,null,"Unité du résultat recherché",null,"Facteur de conversion"]
[null,"DÉBIT :",null,null,null,null,null,null,null,null,null,null,"=",{"$f":"IF(OR(E606=\"\",H606=\"\",T606=\"\"),\"\",E606*V606)","v":""},{"$f":"IF(OR(H606=\"\",L606=\"\",Q606=\"\"),\"\",H606*S606)","v":""},{"$f":"IF(OR(K606=\"\",M606=\"\",R606=\"\"),\"\",K606*T606)","v":""},{"$f":"IF(OR(L606=\"\",N606=\"\",S606=\"\"),\"\",L606*U606)","v":""},{"$f":"IF(OR(M606=\"\",O606=\"\",T606=\"\"),\"\",M606*V606)","v":""},null,null,null,{"$f":"IF(OR(H606=\"\",T606=\"\"),\"\",VLOOKUP(T606,$Z$4:$AA$18,2,FALSE)/VLOOKUP(H606,$Z$4:$AA$18,2,FALSE))","v":""}]
[]
[null,null,null,null,"Valeur à convertir",null,null,"Unité de la valeur à convertir",null,null,null,null,null,"Résultat converti",null,null,null,null,null,"Unité du résultat recherché",null,"Facteur de conversion"]
[null,"PRESSION :",null,null,null,null,null,null,null,null,null,null,"=",{"$f":"IF(OR(E609=\"\",H609=\"\",T609=\"\"),\"\",E609*V609)","v":""},{"$f":"IF(OR(H609=\"\",L609=\"\",Q609=\"\"),\"\",H609*S609)","v":""},{"$f":"IF(OR(K609=\"\",M609=\"\",R609=\"\"),\"\",K609*T609)","v":""},{"$f":"IF(OR(L609=\"\",N609=\"\",S609=\"\"),\"\",L609*U609)","v":""},{"$f":"IF(OR(M609=\"\",O609=\"\",T609=\"\"),\"\",M609*V609)","v":""},null,null,null,{"$f":"IF(OR(H609=\"\",T609=\"\"),\"\",VLOOKUP(T609,$AB$3:$AC$10,2,FALSE)/VLOOKUP(H609,$AB$3:$AC$10,2,FALSE))","v":""}]
[]
[null,null,null,null,"Valeur à convertir",null,null,"Unité de la valeur à convertir",null,null,null,null,null,"Résultat converti",null,null,null,null,null,"Unité du résultat recherché",null,"Facteur de conversion"]
[null,"VOLUME :",null,null,null,null,null,null,null,null,null,null,"=",{"$f":"IF(OR(E612=\"\",H612=\"\",T612=\"\"),\"\",E612*V612)","v":""},{"$f":"IF(OR(H612=\"\",L612=\"\",Q612=\"\"),\"\",H612*S612)","v":""},{"$f":"IF(OR(K612=\"\",M612=\"\",R612=\"\"),\"\",K612*T612)","v":""},{"$f":"IF(OR(L612=\"\",N612=\"\",S612=\"\"),\"\",L612*U612)","v":""},{"$f":"IF(OR(M612=\"\",O612=\"\",T612=\"\"),\"\",M612*V612)","v":""},null,null,null,{"$f":"IF(OR(H612=\"\",T612=\"\"),\"\",VLOOKUP(T612,$AD$4:$AE$12,2,FALSE)/VLOOKUP(H612,$AD$4:$AE$12,2,FALSE))","v":""}]
[]
[null,null,null,null,"Valeur à convertir",null,null,"Unité de la valeur à convertir",null,null,null,null,null,"Résultat converti",null,null,null,null,null,"Unité du résultat recherché",null,"Facteur de conversion"]
[null,"DISTANCE :",null,null,null,null,null,null,null,null,null,null,"=",{"$f":"IF(OR(E615=\"\",H615=\"\",T615=\"\"),\"\",E615*V615)","v":""},{"$f":"IF(OR(H615=\"\",L615=\"\",Q615=\"\"),\"\",H615*S615)","v":""},{"$f":"IF(OR(K615=\"\",M615=\"\",R615=\"\"),\"\",K615*T615)","v":""},{"$f":"IF(OR(L615=\"\",N615=\"\",S615=\"\"),\"\",L615*U615)","v":""},{"$f":"IF(OR(M615=\"\",O615=\"\",T615=\"\"),\"\",M615*V615)","v":""},null,null,null,{"$f":"IF(OR(H615=\"\",T615=\"\"),\"\",VLOOKUP(T615,$AF$4:$AG$8,2,FALSE)/VLOOKUP(H615,$AF$4:$AG$8,2,FALSE))","v":""}]
[]
[null,"REMERCIEMENTS"]
[]
[null,"Cet outil a été réalisé par l'équipe de la Stratégie québécoise d'économie d'eau potable du MAMH et validé par le Comité sur la poursuite de la Stratégie et le financement des services d'eau. Piloté par Réseau Environnement (la section québécoise de l'AWWA), le Comité rassemble notamment des représentants de la Fédération québécoise des municipalités (FQM), de l’Union des municipalités du Québec (UMQ), de la Ville de Montréal, de la Ville de Québec et du MAMH."]
[null,"Le MAMH tient à remercier l'AWWA avec qui une entente a été convenue pour réaliser la traduction française du logiciel gratuit d'audit de l'eau de l'AWWA. Également, l'AWWA a autorisé le MAMH à adapter son outil de compilation de données (compiler) des audits de l'eau de l'AWWA."]

{"sheet":"Conversions","index":7,"n_rows":38,"n_cols":8,"rows_kept":38,"cut":false,"hidden":true,"merged":[[18,5,25,5],[28,5,31,5],[34,5,37,5]]}
[null,"$/100 cubic feet (ccf)","$/1000 gallons (US)","$/1000 litres",null,"Conversion table"]
["Megagallons US (MGAL US)",{"$f":"1000000/(F2*100)","v":1336.8055610095364},1000,{"$f":"1000/F5","v":3785.4117999999999},null,7.4805194500000001,"gallons / cubic foot","converting FROM volume unit TO pricing UNITS"]
["Megalitres (ML)",{"$f":"1000000/F4/(F2*100)","v":353.14666716301156},{"$f":"1000/F4","v":264.17205124155845},1000,null,43560,"sq feet / acre"]
["Acre-pieds",{"$f":"F3/100","v":435.6},{"$f":"F3*F2/1000","v":325.851427242},{"$f":"F3*F2*F4/1000","v":1233.4818377287083},null,3.7854117999999999,"litres / gallon"]
[null,null,null,null,null,{"$f":"1/F4","v":0.26417205124155846},"gallons / litre"]
[null,null,null,null,null,{"$f":"F11","v":0.35314724827664146},"multiply cu ft by F6 to get 1000 litres"]
["losses",1,"Megagallons US (MGAL US)",{"$f":"MATCH(C7,A2:A4,0)","v":1}]
[null,null,null,null,{"$f":"INDEX($B$2:$D$4,MATCH(C7,A2:A4,0),MATCH(C9,B1:D1,0))","v":1336.8055610095364}]
["cost",10,"$/100 cubic feet (ccf)",{"$f":"MATCH(C9,B1:D1,0)","v":1}]
[null,null,null,null,null,"If 100 cu ft equals 2831.68 litres, then"]
[null,"cost =",{"$f":"B7*B9*E8","v":13368.055610095364},null,1,{"$f":"E11/2831.68*1000","v":0.35314724827664146}]
[]
["customer cost",5,"$/1000 gallons (US)",{"$f":"MATCH(C13,B1:D1,0)","v":2},null,null,"$/100 cu ft to $/1000 gallons"]
[null,null,null,null,{"$f":"INDEX($B$2:$D$4,MATCH(C15,A2:A4,0),MATCH(C13,B1:D1,0))","v":1000},null,"2.92 / 100 cu ft","for example"]
["marginal production",5000,"Megagallons US (MGAL US)",{"$f":"MATCH(C15,A2:A4,0)","v":1},null,null,{"$f":"2.92/100","v":2.92E-2},"per cu ft"]
[null,null,null,null,null,null,{"$f":"G15/F2","v":3.9034722381478468E-3},"per gallon"]
[null,"cost =",{"$f":"(B13*E14)/B15","v":1},null,null,null,{"$f":"G16*1000","v":3.9034722381478466},"per 1000 gallons"]
[null,null,null,null,null,null,{"$f":"G17/2.92","v":1.3368055610095366}]
["FROM:                                        TO:","Megagallons US (MGAL US)","Megalitres (ML)","Acre-pieds",null,"VOLUME CONVERSION"]
["Megagallons US (MGAL US)",1,{"$f":"(F4)","v":3.7854117999999999},3.068883289737228]
["Megalitres (ML)",{"$f":"1/C20","v":0.26417205124155846},1,{"$f":"1/C22","v":0.81071319367082539}]
["Acre-pieds",{"$f":"325851.427242/1000000","v":0.325851427242},1.2334818377287085,1]
[null,null,1000]
[null,"From",null,null,"To"]
[547500,"Megagallons US (MGAL US)","=",{"$f":"A25*INDEX(B20:D22,MATCH(B25,A20:A22,0),MATCH(E25,B19:D19,0))","v":2072512.9605},"Megalitres (ML)"]
[null,null,"Multiply By…",{"$f":"INDEX(B20:D22,MATCH(B25,A20:A22,0),MATCH(E25,B19:D19,0))","v":3.7854117999999999}]
[]
[]
["FROM:                                        TO:","$/1000 gallons (US)","$/1000 litres","$/100 cubic feet (ccf)",null,"CRUC\nCONVERSION"]
["$/1000 gallons (US)",1,{"$f":"1/F4","v":0.26417205124155846},{"$f":"1/B32","v":0.74805194499999994}]
["$/1000 litres",{"$f":"F4","v":3.7854117999999999},1,{"$f":"1/F6","v":2.83168}]
["$/100 cubic feet (ccf)",{"$f":"(1/F2)*10","v":1.3368055610095366},{"$f":"F6","v":0.35314724827664146},1]
[]
["NOTE: Conversion below are for Dollars per the units, but in VBA I use oVols and targVols to identify the conversion factors - essentially, this inverses the relationships in the Volume Conversion area and to simplify coding I swap variables to feed conversion function. "]
["FROM:                                        TO:","Megagallons US (MGAL US)","Megalitres (ML)","Acre-pieds",null,"VPC CONVERSION"]
["Megagallons US (MGAL US)",1,{"$f":"1/F4","v":0.26417205124155846},{"$f":"B22","v":0.325851427242}]
["Megalitres (ML)",{"$f":"F4","v":3.7854117999999999},1,{"$f":"C22","v":1.2334818377287085}]
["Acre-pieds",{"$f":"1/D36","v":3.068883289737228},{"$f":"1/C22","v":0.81071319367082539},1]

{"sheet":"Statistiques","index":8,"n_rows":1147,"n_cols":36,"rows_kept":1147,"cut":false,"hidden":false,"merged":[[2,1,3,8],[7,34,7,35],[7,28,7,29],[7,30,7,31],[6,1,6,8],[7,24,7,25],[7,26,7,27],[7,32,7,33],[7,16,7,19],[7,20,7,23],[7,9,7,15]]}
[]
[null,{"$f":"Identification!B2","v":"Année du bilan : 2020"},null,null,null,null,null,null,{"$f":"Identification!J2","v":""}]
[null,{"$f":"'État & Plan d''action'!B3","v":"Bilan 2020 de la Stratégie municipale d’économie d’eau potable"}]
[]
[]
[]
[null,"STATISTIQUES"]
[null,null,null,null,null,null,null,null,null,2019,null,null,null,null,null,null,2018,null,null,null,2017,null,null,null,{"$f":"U8-1","v":2016},null,{"$f":"Y8-1","v":2015},null,{"$f":"AA8-1","v":2014},null,{"$f":"AC8-1","v":2013},null,{"$f":"AE8-1","v":2012},null,{"$f":"AG8-1","v":2011}]
[null,"Code géographique","Choisir une municipalité","Région","Désignation","Population \nSource : Décret de population 2020","Logements permanents \nSource : Sommaire des rôles de l'évaluation foncière 2019","Personne par logement ","Longueur de réseau (m)\nSource : Base de données 2019","Nombre de réseaux de distribution d'eau potable distincts","IFI","Objectif IFI","Consommation résidentielle","Objectif consommation résidentielle","Pression","Quantité d'eau distribuée par personne (l/pers/d)","IFI","Consommation résidentielle","Pression","Quantité d'eau distribuée par personne (l/pers/d)","Respect des objectifs?","Respect des PE en 2017?","Quantité d'eau distribuée par personne (l/pers/d)","Premier quartile canadien 2006 (l/pers/d)","Quantité d'eau distribuée par personne (l/pers/d)","Premier quartile canadien 2006 (l/pers/d)","Quantité d'eau distribuée par personne (l/pers/d)","Premier quartile canadien 2006 (l/pers/d)","Quantité d'eau distribuée par personne (l/pers/d)","Premier quartile canadien 2006 (l/pers/d)","Quantité d'eau distribuée par personne (l/pers/d)","Premier quartile canadien 2006 (l/pers/d)","Quantité d'eau distribuée par personne (l/pers/d)","Premier quartile canadien 2006 (l/pers/d)","Quantité d'eau distribuée par personne (l/pers/d)","Premier quartile canadien 2006 (l/pers/d)"]
[null,46005,"Abercorn (VL)",16,"Village",344,216,1.5925925925925926,4258,"","Non\ndisponible","","Non\ndisponible","","","Non\ndisponible","Non\ndisponible","Non\ndisponible",null,"Non\ndisponible","Non","","Non\ndisponible","","Non\ndisponible","","Non\ndisponible","",361.15066854721886,346.51677411793008,278.00889733385981,345.64596298457303,339.42822308488695,346.08844956507278,330.18979770000965,345.83187940788702]
[null,48028,"Acton Vale",16,"Ville",7733,3267,2.3670033670033672,44440,1,1.7988186749498454,"≤ 2,0",233,"≤ 184",90,458,1.8654141018836945,237,90,505,"Non","Oui",513.76507805969732,391.08867459645268,448.99749140957221,390.33903435358661,446.74344528540848,390.27562466086283,806.20900129256029,390.38285091086141,725.24484450057992,390.46625307372926,776.17237788794785,389.89498938560558,897.22049451126418,389.42489845316231]
[null,31056,"Adstock",12,"Municipalité",2768,1061,2.6088595664467484,13356,1,0.28551590972276047,"≤ 3,0",166,"≤ 220",35.200000000000003,260,0.52299200828215153,169,35.200000000000003,313,"Non","Oui",288.68059261894876,366.40912079219322,340.65431132568722,363.12791562379209,338.53599507349162,363.28985057507731,384.53382991888094,363.02326972052742,562.87795669119066,361.98937127058218,764.22442093700988,360.60921607582458,844.64098544086914,360.91476020077414]
[null,98030,"Aguanish",9,"Municipalité",238,132,1.803030303030303,10735,1,0.38979147589096741,"≤ 3,0",159,"≤ 220",49,209,0.47939678448635598,129,49.21,201,"Oui","Oui",191.99407898038038,350.09080893209642,211.99879245487818,349.86835505763327,217.19484150618752,350.23708361209924,208.88027991152904,350.77415611755953,"Non\ndisponible","",241.28679196100808,351.335391961109,241.61641801944376,351.73694207917504]
[null,92030,"Albanel",2,"Municipalité",2232,842,2.6508313539192399,19817,2,4.3,"",307,"≤ 220",48,480,1.9,455,48,551,"Non","Oui",539,371,"Non\ndisponible","",536.83741884240021,370.67130552948367,577.4918347545721,370.33776788350156,539.63694845936902,370.78600725995,593.66515837104077,369.34972661713164,610.73917670889557,369.49668588320657]
[null,7025,"Albertville",1,"Municipalité",227,103,2.203883495145631,"","","Non\ndisponible","","Non\ndisponible","","","Non\ndisponible","Non\ndisponible","Non\ndisponible",null,"Non\ndisponible","","","Non\ndisponible","","Non\ndisponible","","Non\ndisponible","","Non\ndisponible","","Non\ndisponible","","Non\ndisponible","","Non\ndisponible",""]
[null,84050,"Alleyn-et-Cawood",7,"Municipalité",172,98,1.7551020408163265,"","","Non\ndisponible","","Non\ndisponible","","","Non\ndisponible","Non\ndisponible","Non\ndisponible",null,"Non\ndisponible","","","Non\ndisponible","","Non\ndisponible","","Non\ndisponible","","Non\ndisponible","","Non\ndisponible","","Non\ndisponible","","Non\ndisponible",""]
[null,93042,"Alma",2,"Ville",30831,14029,2.1976619858863784,253858,1,3.4969709144774614,"≤ 3,1",246,"≤ 220",56.6,399,1.8577606833979754,271,56.6,399,"Non","Oui",392.80887061615988,414.1434444267594,397.9054539571689,413.75259033085479,441.8145897021414,413.98062350932412,451.51973742285946,414.15858059686025,492.14232615833066,414.26032371064588,498.01467787240415,413.62632376644251,477.28604989101962,413.69948754487643]
[null,78070,"Amherst (CT)",15,"Canton",1459,851,1.7144535840188013,6507.54,1,0.95295037299485796,"≤ 3,0",208,"≤ 220",50.63,264,1.9805489855898415,158,51.216666666666669,244,"Oui","Oui",198.82502388121796,359.83163482508064,208.04499302954994,358.13882919742275,332.99767572942199,353.81183077414835,319.19686312896596,353.64156568216424,303.25648773004383,354.17166882346925,317.17747683535282,355.28678960169668,382.45925875285207,355.22847142663852]
[null,88055,"Amos",8,"Ville",12769,5493,2.3245949390132896,103119.99999999999,1,1.8987769930740168,"≤ 3,0",272,"≤ 220",44,480,0.76475092062515215,231,44,429,"Non","Oui",367.15094576651427,402.14152671216027,387.97603401278326,401.83939198599643,444.87173387161641,402.14152671216027,404.89007899958131,402.82172202442484,424.07816282982293,402.77169307267428,466.04572483270312,400.8849072763328,603.80339515271817,400.53359173676364]
[null,7047,"Amqui",1,"Ville",6065,2680,2.2630597014925371,43910,1,9.3602053583441691,"≤ 3,0",348,"≤ 220",51,623,"Non\ndisponible","Non\ndisponible",null,"Non\ndisponible","Non","Oui",523.47541043710419,389.65164800009796,508.64036460685918,389.53782882671999,504.72865187768855,389.59964879806063,470.63014825293055,392.57187048249472,680.30058831598876,389.95618438796612,556.94574076830793,389.33021065999691,553.17512180192398,389.10698260199985]
[null,55008,"Ange-Gardien",16,"Municipalité",2861,929,3.0796555435952637,21750,1,3.682871692035635,"≤ 2,0",295,"≤ 184",59,1037,3.5491821219751438,301,45.7,1012,"Non","Oui",1050.4435980571911,378.71680182630064,1094.9219130152214,377.03680503622894,1111.0982098698366,377.16974730036026,1089.1146843182701,377.21410837669106,"Non\ndisponible","",1119.0146890769727,375.03359116377931,1137.749790112658,373.19912474507402]
[null,19037,"Armagh",12,"Municipalité",1502,686,2.1895043731778427,9151,1,2.339634991553702,"≤ 3,0",220,"≤ 220",42.2,309,1.5316340130981319,231,42.19,290,"Oui","Oui",336.16248974180922,366.11870990901411,360.52363511947812,365.95332192113636,352.14970419817138,366.08783561619964,340.18200779996818,365.9223762426102,354.19520547945206,366.05688993767347,345.03390002023883,366.05688993767347,330.88932557953547,367.4558770960989]
[null,78060,"Arundel (CT)",15,"Canton",560,274,2.0437956204379564,"","","Non\ndisponible","","Non\ndisponible","","","Non\ndisponible","Non\ndisponible","Non\ndisponible",null,"Non\ndisponible","","","Non\ndisponible","","Non\ndisponible","","Non\ndisponible","","Non\ndisponible","","Non\ndisponible","","Non\ndisponible","","Non\ndisponible",""]
[null,41055,"Ascot Corner",5,"Municipalité",3255,1131,2.8779840848806364,8541,1,2.9204734126986907,"≤ 3,0",198,"≤ 220",60.9,380,2.3790779354512037,199,63,367,"Non","Non",326.07815160086244,365.27711181546391,369.96513611749867,363.37662003555283,380.00879056479374,363.58095988255133,388.57148379660424,362.72306137164054,302.3028761041673,363.98356888574472,277.39053471011613,363.53166332589961,350.74810854122688,362.04196296776433]
[null,50013,"Aston-Jonction",3,"Municipalité",430,150,2.8666666666666667,"","","Non\ndisponible","","Non\ndisponible","","","Non\ndisponible","Non\ndisponible","Non\ndisponible",null,"Non\ndisponible","","","Non\ndisponible","","Non\ndisponible","","Non\ndisponible","","Non\ndisponible","","Non\ndisponible","","Non\ndisponible","","Non\ndisponible",""]
[null,13045,"Auclair",1,"Municipalité",455,193,2.3575129533678756,2720,1,1.2744055527195441,"≤ 3,0",233,"≤ 220",44.6,297,2.9279229391050583,182,44.6,296,"Non","","Non\ndisponible","",416.34139994795731,349.06590906015111,437.22824170214398,348.66635700135578,452.24612131240951,348.87085255520719,462.76215868783771,347.68489124237874,333.27056312721169,347.39072555485467,334.72803347280336,347.44684303748699]
[null,30055,"Audet",5,"Municipalité",757,250,3.028,5330,1,2.3881306099862933,"≤ 3,0",109,"≤ 220",37,204,0.84253822382100318,123,45.35,191,"Oui","Oui",169.92170690800828,354.35299366938688,212.63552445825295,352.4037480410941,250.8663760114886,352.70452474381807,333.54233149753821,352.05336134778986,"Non\ndisponible","",349.2192263345093,351.28036934241686,399.87858611781502,349.87666036351561]
[null,83090,"Aumond (CT)",7,"Canton",766,319,2.4012539184952977,"","","Non\ndisponible","","Non\ndisponible","","","Non\ndisponible","Non\ndisponible","Non\ndisponible",null,"Non\ndisponible","","","Non\ndisponible","","Non\ndisponible","","Non\ndisponible","","Non\ndisponible","","Non\ndisponible","","Non\ndisponible","","Non\ndisponible",""]
[null,45085,"Austin",5,"Municipalité",1577,690,2.2855072463768118,"","","Non\ndisponible","","Non\ndisponible","","","Non\ndisponible","Non\ndisponible","Non\ndisponible",null,"Non\ndisponible","","","Non\ndisponible","","Non\ndisponible","","Non\ndisponible","","Non\ndisponible","","Non\ndisponible","","Non\ndisponible","","Non\ndisponible",""]
[null,87050,"Authier",8,"Municipalité",266,117,2.2735042735042734,"","","Non\ndisponible","","Non\ndisponible","","","Non\ndisponible","Non\ndisponible","Non\ndisponible",null,"Non\ndisponible","","","Non\ndisponible","","Non\ndisponible","","Non\ndisponible","","Non\ndisponible","","Non\ndisponible","","Non\ndisponible","","Non\ndisponible",""]
[null,87100,"Authier-Nord",8,"Municipalité",292,105,2.7809523809523808,"","","Non\ndisponible","","Non\ndisponible","","","Non\ndisponible","Non\ndisponible","Non\ndisponible",null,"Non\ndisponible","","","Non\ndisponible","","Non\ndisponible","","Non\ndisponible","","Non\ndisponible","","Non\ndisponible","","Non\ndisponible","","Non\ndisponible",""]
[null,45035,"Ayer's Cliff (VL)",5,"Village",1131,521,2.1708253358925145,18702,"","Non\ndisponible","","Non\ndisponible","","","Non\ndisponible","Non\ndisponible","Non\ndisponible",null,"Non\ndisponible","Non","Oui",582.04223245797687,370.40196052252657,544.8057006827006,372.28317161670873,"Non\ndisponible","",392.86283356885497,374.392366643809,"Non\ndisponible","",606.3585282485958,369.67518946272867,758.43169196457711,369.13940125126589]
[null,96020,"Baie-Comeau",9,"Ville",21082,8900,2.3687640449438203,148950,1,8.6556409264456171,"≤ 3,1",297,"≤ 220",37.6,498,3.9123168154793162,334,53.663294860156483,472,"Non","Oui",533.01769117804656,409.1846971806865,484.41741105106303,409.37312430219356,487.88035676292412,409.683828948957,"Non\ndisponible","",450.97641340891334,409.85112222335988,606.48760722907969,409.35083386984661,620.2515619008235,409.35785771625763]
[null,8080,"Baie-des-Sables",1,"Municipalité",634,291,2.1786941580756012,7045,1,0.67443517506250905,"≤ 3,0",142,"≤ 220",50,184,0.5931752239285385,150,50,186,"Oui","Oui",159.32948891382068,357.17812992825975,165.40588986763515,356.031191780992,160.34280413385338,356.240867087499,170.45836581375883,356.16961835431727,183.69988216232139,353.87293199441825,222.04889670429407,351.3994547936968,166.99351117519828,355.06325204641024]
[null,50100,"Baie-du-Febvre",17,"Municipalité",955,410,2.3292682926829267,37802,2,1.431825831937201,"",161,"≤ 220",54.6,581,3.2074013271213833,262,54.6,556,"Non","Non",438.29668229031,369.79382018558147,436.96307175874347,368.75672754609889,419.96112146222879,368.69314547877781,466.25904984744579,367.73306011232796,510.09543625745494,368.1845473656619,471.328467456054,368.23940711115051,451.08515876522949,369.10526319980352]
[null,66112,"Baie-D'Urfé",6,"Ville",3922,1369,2.8648648648648649,47135.999999999993,1,4.2572131011415015,"≤ 3,0",299,"≤ 220",50,941,0.80515749312484031,286,50,1042,"Non","Non",600.33500239023624,426.8500024440296,572,427,548.4040133423706,426.81748331524261,1143.0088102774637,386.09659161981926,"Non\ndisponible","","Non\ndisponible","",1077.8216374940837,386.14367194542024]
[null,98035,"Baie-Johan-Beetz",9,"Municipalité",85,51,1.6666666666666667,2750,1,1.2512601553697444,"≤ 3,0",163,"≤ 220",46,721,1.4781265037316946,293,45.7,957,"Non","Non",827.37810135070413,335.14582238291456,"Non\ndisponible","",923.60999194198234,335.02044441686638,"Non\ndisponible","","Non\ndisponible","",1346.8242026094249,335.32248073090369,1431.2884184576278,336.24300736968524]
[null,15065,"Baie-Sainte-Catherine",3,"Municipalité",197,108,1.8240740740740742,6596,1,2.5583653630005969,"≤ 3,0",260,"≤ 220",44,589,1.2783800583811378,235,44,622,"Non","Oui",574.0933505433652,346.29754678775976,653.14210896149393,347.47791804564235,854.24419189379466,346.396172581043,"Non\ndisponible","","Non\ndisponible","",1383.3565746134052,347.81688022362681,1653.4401224167541,346.60320430254774]
[null,16013,"Baie-Saint-Paul",3,"Ville",7168,3332,2.1512605042016806,57701,2,3.9513867162109948,"",271,"≤ 220",50.877274725274717,567,1.233263377683592,411,50.907760141093476,598,"Non","Oui",572.83751030008807,391.78368800462886,569.23906703217438,391.2958154195623,527.836541910297,391.29496933055322,477.516395171466,393.09173148273317,"Non\ndisponible","",473.18114748829555,393.26938929807386,509.64334871188493,393.11900569346932]
[null,96005,"Baie-Trinité (VL)",9,"Village",389,289,1.3460207612456747,19800,1,2.5139175154583429,"≤ 3,0",308,"≤ 220",55.999999999999993,1157,0.95054137453402876,1040,55.999999999999993,1351,"","","Non\ndisponible","","Non\ndisponible","","Non\ndisponible","","Non\ndisponible","","Non\ndisponible","",832.28383060109286,358.73631478928263,917.0550136986302,358.73631478928263]
[null,78050,"Barkmere",15,"Ville",57,43,1.3255813953488371,"","","Non\ndisponible","","Non\ndisponible","","","Non\ndisponible","Non\ndisponible","Non\ndisponible",null,"Non\ndisponible","","","Non\ndisponible","","Non\ndisponible","","Non\ndisponible","","Non\ndisponible","","Non\ndisponible","","Non\ndisponible","","Non\ndisponible",""]
[null,44045,"Barnston-Ouest",5,"Municipalité",554,184,3.0108695652173911,"","","Non\ndisponible","","Non\ndisponible","","","Non\ndisponible","Non\ndisponible","Non\ndisponible",null,"Non\ndisponible","","","Non\ndisponible","","Non\ndisponible","","Non\ndisponible","","Non\ndisponible","","Non\ndisponible","","Non\ndisponible","","Non\ndisponible",""]
[null,88022,"Barraute",8,"Municipalité",1984,834,2.3788968824940047,15724,"","Non\ndisponible","","Non\ndisponible","","","Non\ndisponible",1.1964454652714891,239,52.699999999999996,342,"Oui","Oui",362.6599285547652,374.04709710224358,341.11023521035725,373.65724429744182,336.29583225075703,374.04709710224358,287.31055241585352,374.2378461741568,324.45824909309687,374.68972151758391,339.0879989588596,372.99673728884937,267.00965123694971,373.81330123447009]
[null,37210,"Batiscan",4,"Municipalité",899,465,1.9333333333333333,26650,"","Non\ndisponible","","Non\ndisponible","","","Non\ndisponible",1.59802051652147,403,40,496,"Non","Oui",778.34116156664277,367.58114772868271,"Non\ndisponible","",453.68606417287998,367.33533758618393,435.79148194241719,367.56488844481999,468.02774418335446,367.3978996598928,652.86687438241086,367.25880816014677,603.04356292780153,367.43409223704998]
[null,66107,"Beaconsfield",6,"Ville",19977,6852,2.9154991243432575,126622,"","Non\ndisponible","","Non\ndisponible","","","Non\ndisponible",4.3102503882022125,266,46,388,"Non","Non",600.33500239023624,426.8500024440296,572,427,548.4040133423706,426.81748331524261,403.79657806880164,408.00549616171719,"Non\ndisponible","",522.37515292143212,407.74130854206516,532.27049748402567,407.92107045998171]
[null,85020,"Béarn",8,"Municipalité",711,335,2.1223880597014926,7223,1,9.1167442140990413,"≤ 3,0",265,"≤ 220",37.89,905,9.8785325003850346,346,45.7,869,"Non","Non",1039.3654609169105,364.28386125340097,989.46783110737158,363.90504351323739,812,364.15877623079524,837.3592576226248,364.60191878486523,1323.3227215277286,363.39515402938633,1421.0415960292007,360.5136915757804,1003.1102577158317,364.71455984033838]
[null,27028,"Beauceville",12,"Ville",6297,2824,2.2298158640226631,41060,1,0.91615228405100502,"≤ 3,0",275,"≤ 220",49,419,3.7096062762313733,222,49.21,412,"Non","Oui",452.2646097497377,388.19739774502204,504.7752562813094,387.99096584362957,526.96068243376305,387.89189387655057,527.98313443852737,388.28579859850026,608.24967479644522,387.74645546301326,560.09300553407195,388.25831341129833,521.24238064998281,389.74969021624617]
[null,70022,"Beauharnois",16,"Ville",13374,5742,2.3291536050156738,95061,2,9.4338666901037449,"",250,"≤ 184",41.284007389512574,501,7.88,333,41.222989857415847,556,"Non","","Non\ndisponible","",544.73599817254808,402.20209054377494,593.27715768603775,402.07761104559768,643.73794776139698,401.91908264672134,625.55012438464269,401.66137246665892,614.86109657032875,401.76249284366531,642.26301762993319,401.67026123921966]
[null,31008,"Beaulac-Garthby",12,"Municipalité",972,447,2.174496644295302,6215,1,0.69473097905290981,"≤ 2,0",380,"≤ 184",42,444,1.3241854076087249,360,45.5,429,"Non","Oui",448.00341364204525,354.13053979492372,"Non\ndisponible","",315.66118181081305,353.49564626514473,378.47112323965507,353.66679697690972,409.82518389835587,353.64565453805108,322.22157126955301,353.62882149328351,553.42269251647542,353.36113257008145]
[null,19105,"Beaumont",12,"Municipalité",2984,1059,2.8177525967894241,14207,1,1.9281600932856773,"≤ 2,0",151,"≤ 184",42,202,1.9281480873822689,148,42,199,"Oui","Oui",199.64883918972728,375.0897924978342,334.79252256923672,374.6670153120462,316.05420007154436,374.84943019896934,318.98376852505294,372.67828225602005,"Non\ndisponible","",345.85380213795514,370.31907467496399,329.09984240289236,369.02732315424845]
[null,21025,"Beaupré",3,"Ville",3847,2474,1.5549717057396928,45335,1,1.579795720980147,"≤ 3,0",190,"≤ 220",52.7,479,1.9207048061490557,324,52.699999999999996,508,"Non","Non",516.52646302374785,385.70862986692026,553.88666525204792,385.1696040008581,502.94823766529504,385.45048979765272,594.90381207807036,383.28925774223262,580.89389052209333,385.24597648053907,318.19335403749631,393.69426571213796,373.34516997872481,391.88252967574124]
[null,38010,"Bécancour",17,"Ville",13543,5679,2.3847508364148617,333043,1,2.0950650765453318,"≤ 3,1",214,"≤ 220",55.000000000000007,457,1.984827866486417,198,55.000000000000007,336,"Non","Oui",342.18509244589734,402.45340968341355,340.98650548622282,402.28715407840571,323.52000163663593,402.13803552746265,378.67780293243629,402.18943317563526,444.44488169204317,402.58613876141027,453.71226550138505,402.05903183039828,851.99918672945842,401.7738630954936]
[null,46035,"Bedford",16,"Ville",2556,1257,2.0334128878281623,23411,1,7.5866394481489445,"≤ 3,0",213,"≤ 220",46.4,597,"Non\ndisponible","Non\ndisponible",null,"Non\ndisponible","","","Non\ndisponible","","Non\ndisponible","","Non\ndisponible","","Non\ndisponible","","Non\ndisponible","",866.59501756232964,381.17416686750011,807.51131761310489,380.91643941385587]
[null,46040,"Bedford (CT)",16,"Canton",698,257,2.7159533073929962,23411,"","Non\ndisponible","","Non\ndisponible","","","Non\ndisponible",3.5201877247339399,270,45.7,732,"","","Non\ndisponible","","Non\ndisponible","","Non\ndisponible","","Non\ndisponible","","Non\ndisponible","","Non\ndisponible","","Non\ndisponible",""]
[null,94250,"Bégin",2,"Municipalité",828,373,2.219839142091153,17749,1,0.75325903642808278,"≤ 3,0",242,"≤ 220",35,318,2.4182097008834496,452,35,569,"Non","","Non\ndisponible","",429.9500745891134,362.77668730742437,420.82636929627336,362.54711049506022,410.03414610196717,362.57108542310118,514.79893855888963,362.38233939582665,428.89514680437884,364.47978468696124,443.77833993604128,363.57014513113046]
[null,89050,"Belcourt",8,"Municipalité",217,100,2.17,"","","Non\ndisponible","","Non\ndisponible","","","Non\ndisponible","Non\ndisponible","Non\ndisponible",null,"Non\ndisponible","","","Non\ndisponible","","Non\ndisponible","","Non\ndisponible","","Non\ndisponible","","Non\ndisponible","","Non\ndisponible","","Non\ndisponible",""]
[null,85065,"Belleterre",8,"Ville",296,172,1.7209302325581395," ","","Non\ndisponible","","Non\ndisponible","","","Non\ndisponible","Non\ndisponible","Non\ndisponible",null,"Non\ndisponible","","","Non\ndisponible","","Non\ndisponible","","Non\ndisponible","","Non\ndisponible","","Non\ndisponible","","Non\ndisponible","","Non\ndisponible",""]
[null,57040,"Beloeil",16,"Ville",24066,9455,2.5453199365415125,144858,1,2.037532764893272,"≤ 3,1",222,"≤ 220",46,330,2.4601616639226687,233,46,344,"Non","Oui",357.75338853141142,409.7707617362405,365.34574421489253,409.50937190124563,360.19168432915046,409.36252604682653,343.97791229357864,410.71245034395861,382.39686224164228,409.18903740652905,445.75814703511901,409.15878089890168,391.99788392530519,408.62242349524445]
[null,88070,"Berry",8,"Municipalité",542,203,2.6699507389162562,"","","Non\ndisponible","","Non\ndisponible","","","Non\ndisponible","Non\ndisponible","Non\ndisponible",null,"Non\ndisponible","","","Non\ndisponible","","Non\ndisponible","","Non\ndisponible","","Non\ndisponible","","Non\ndisponible","","Non\ndisponible","","Non\ndisponible",""]
[null,18065,"Berthier-sur-Mer",12,"Municipalité",1635,772,2.1178756476683938,12993,1,0.30824305675890346,"≤ 2,0",225,"≤ 184",51,247,1.1085281224156034,228,51,276,"Oui","Oui",272.69896977244423,371.08958957174264,266.62568306010928,370.45358837002721,248.22975547685294,370.58897199681803,227.49657623528907,369.64616698353296,286.43141521798265,369.90848453145793,174.03115912824981,367.28398972919325,273.66815932185892,365.48597885572116]
[null,52035,"Berthierville",14,"Ville",4346,2127,2.0432534085566525,31075,1,8.5032381772672831,"≤ 3,0",168,"≤ 220",50.964115999999997,1187,1.5990230507346588,250,53,1194,"Non","Non",1067.3656365078514,388.02734828945205,"Non\ndisponible","",1139.3298914500197,387.04317485612933,"Non\ndisponible","",1070.2714701246362,387.26828278591483,1115.1768235951795,387.05866597213134,1132.0216450249532,386.81924088711099]
[null,48005,"Béthanie",16,"Municipalité",315,100,3.15,"","","Non\ndisponible","","Non\ndisponible","","","Non\ndisponible","Non\ndisponible","Non\ndisponible",null,"Non\ndisponible","","","Non\ndisponible","","Non\ndisponible","","Non\ndisponible","","Non\ndisponible","","Non\ndisponible","","Non\ndisponible","","Non\ndisponible",""]
[null,13055,"Biencourt",1,"Municipalité",434,238,1.8235294117647058,5505,1,5.237775451359922,"≤ 3,0",179,"≤ 220",37.700000000000003,393,1.5782823412424174,248,37.729999999999997,336,"Non","Oui",339.27492970146926,350.82943420026845,340.39072016441833,350.25676930892195,562.75323171908167,350.3377308001867,514.40000646458054,350.8318213121662,357.93769938074689,351.53767288955868,384.07336373971873,350.09897737910001,182.55628738058755,360.37468106655456]
[null,73015,"Blainville",15,"Ville",60838,21902,2.7777371929504153,276270,1,5.4282103886574706,"≤ 3,2",185,"≤ 220",42,360,3.1853000712256612,248,42.19,381,"Non","Oui",340,423,357.80471706610626,422.44499785243204,"Non\ndisponible","",369.65068758461922,421.94606202046242,364.33781943341836,421.87870556690905,396.37845013600929,422.07610237827123,394.83093230697193,421.42365336365765]
[null,98005,"Blanc-Sablon",9,"Municipalité",1093,454,2.4074889867841409,23264.000000000004,"","Non\ndisponible","","Non\ndisponible","","","Non\ndisponible",2.0598617916605875,1066,31.833333333333332,1248,"Non","","Non\ndisponible","","Non\ndisponible","","Non\ndisponible","","Non\ndisponible","",864.5585441455853,371.43242641229926,694.46084607555099,376.2202464437363,594.3875723381276,377.59416964167644]
[null,83045,"Blue Sea",7,"Municipalité",656,307,2.1368078175895766,"","","Non\ndisponible","","Non\ndisponible","","","Non\ndisponible","Non\ndisponible","Non\ndisponible",null,"Non\ndisponible","","","Non\ndisponible","","Non\ndisponible","","Non\ndisponible","","Non\ndisponible","","Non\ndisponible","","Non\ndisponible","","Non\ndisponible",""]
[null,80115,"Boileau",7,"Municipalité",336,157,2.1401273885350318,"","","Non\ndisponible","","Non\ndisponible","","","Non\ndisponible","Non\ndisponible","Non\ndisponible",null,"Non\ndisponible","","","Non\ndisponible","","Non\ndisponible","","Non\ndisponible","","Non\ndisponible","","Non\ndisponible","","Non\ndisponible","","Non\ndisponible",""]
[null,73005,"Boisbriand",15,"Ville",26899,10841,2.4812286689419794,128026.99999999999,1,5.5031672672701015,"≤ 3,1",176,"≤ 220",56,469,10.979228827755477,173,56,580,"Non","Non",539.49715084634647,411.78450856679308,526.82258090676362,412.30078160562664,520.19650198920169,412.31110040837768,485.79930735459078,412.3189138208246,591.68387467629657,412.49983217823984,744.24271690513797,412.19996364339158,673.59881646104964,412.02127678088402]
[null,21045,"Boischatel",3,"Municipalité",8103,2974,2.7246133154001346,46900,1,1.6780467884212908,"≤ 3,0",199,"≤ 220",60,249,1.2483009237426834,213,60,255,"Oui","Oui",254.64162875792672,395.32429144423622,269.23529296190043,394.25870506336594,268.92698847339341,393.97879714653146,273.85483518296172,394.32624494721841,266.75545223821382,393.80850909045591,274.10389787122222,393.48621740500693,301.62942078858993,391.51414216726118]
[null,73030,"Bois-des-Filion",15,"Ville",9970,4213,2.3664846902444814,46919.000000000007,2,4.3983118583520113,"",163,"≤ 220",49.243589076723019,292,2.2046020723339401,260,44.8,299,"","","Non\ndisponible","","Non\ndisponible","",338.9043367370935,398.60177942582322,329.8907525470712,398.64215925920826,"Non\ndisponible","","Non\ndisponible","","Non\ndisponible",""]
[null,83085,"Bois-Franc",7,"Municipalité",412,189,2.17989417989418,"","","Non\ndisponible","","Non\ndisponible","","","Non\ndisponible","Non\ndisponible","Non\ndisponible",null,"Non\ndisponible","","","Non\ndisponible","","Non\ndisponible","","Non\ndisponible","","Non\ndisponible","","Non\ndisponible","","Non\ndisponible","","Non\ndisponible",""]
[null,45095,"Bolton-Est",5,"Municipalité",1028,460,2.2347826086956522,"","","Non\ndisponible","","Non\ndisponible","","","Non\ndisponible","Non\ndisponible","Non\ndisponible",null,"Non\ndisponible","","","Non\ndisponible","","Non\ndisponible","","Non\ndisponible","","Non\ndisponible","","Non\ndisponible","","Non\ndisponible","","Non\ndisponible",""]
[null,46065,"Bolton-Ouest",16,"Municipalité",634,443,1.4311512415349887,"","","Non\ndisponible","","Non\ndisponible","","","Non\ndisponible","Non\ndisponible","Non\ndisponible",null,"Non\ndisponible","","","Non\ndisponible","","Non\ndisponible","","Non\ndisponible","","Non\ndisponible","","Non\ndisponible","","Non\ndisponible","","Non\ndisponible",""]
[null,5045,"Bonaventure",11,"Ville",2690,1229,2.1887713588283155,23715,1,1.0722164793782452,"≤ 3,0",381,"≤ 220",53.199999999999996,477,2.2240894744275983,419,33.6,533,"Non","","Non\ndisponible","",585.16688394628522,375.28928394775016,507.51515103851386,375.17024419508994,509.14609311986618,375.27044470833175,"Non\ndisponible","",500.9784620661016,373.96644433321785,601.05543182105839,373.26555121505407]
[null,98010,"Bonne-Espérance",9,"Municipalité",659,300,2.1966666666666668,17000,"","Non\ndisponible","","Non\ndisponible","","","Non\ndisponible","Non\ndisponible","Non\ndisponible",null,"Non\ndisponible","","","Non\ndisponible","","Non\ndisponible","","Non\ndisponible","","Non\ndisponible","","Non\ndisponible","",552.54758443207834,363.60554023840422,589.20203084586637,363.5234295514166]
[null,42040,"Bonsecours",5,"Municipalité",624,251,2.4860557768924303,9754,1,0.39367456644234616,"≤ 3,0",181,"≤ 220",50.8,230,0.39997335950542368,98,50,190,"","Oui",268.84775174435691,351.77302000384464,"Non\ndisponible","","Non\ndisponible","","Non\ndisponible","","Non\ndisponible","",805.70902394106815,344.59032269180273,994.99374217772208,343.46938587811781]
[null,58033,"Boucherville",16,"Ville",42714,17185,2.4855397148676173,241000,"","Non\ndisponible","","Non\ndisponible","","","Non\ndisponible","Non\ndisponible","Non\ndisponible",null,"Non\ndisponible","Non","Oui",701.90227389729034,418.12457472373023,766.1369780755997,417.99902478833104,577.57305748339957,417.86699416930247,556.6982335977707,417.74978338708485,538.25175160633728,417.70623366449632,556.7503758459992,417.8787224805385,568.87500077445816,417.77430738476471]
[null,83050,"Bouchette",7,"Municipalité",667,307,2.1726384364820848,7600,"","Non\ndisponible","","Non\ndisponible","","","Non\ndisponible","Non\ndisponible","Non\ndisponible",null,"Non\ndisponible","","","Non\ndisponible","","Non\ndisponible","","Non\ndisponible","","Non\ndisponible","","Non\ndisponible","",352.49043784154486,357.620044375558,404.24154339078638,355.58174590859068]
[null,80145,"Bowman",7,"Municipalité",670,308,2.1753246753246751,"","","Non\ndisponible","","Non\ndisponible","","","Non\ndisponible","Non\ndisponible","Non\ndisponible",null,"Non\ndisponible","","","Non\ndisponible","","Non\ndisponible","","Non\ndisponible","","Non\ndisponible","","Non\ndisponible","","Non\ndisponible","","Non\ndisponible",""]
[null,78075,"Brébeuf (P)",15,"Paroisse",1037,518,2.0019305019305018,12085,1,0.96758273205830359,"≤ 3,0",206,"≤ 220",70,289,0.90839253405900144,257,70,301,"Non","Oui",319.05270049254557,367.00406318244126,377.72117637741718,365.75231042202438,337.55276982954024,365.83162839650521,388.6217229856166,365.99737664483428,488.77849141356768,366.22161352090819,452.28092060615324,365.61276306058494,513.80349608197707,365.51149649929459]
[null,46090,"Brigham",16,"Municipalité",2318,838,2.7661097852028638,5000,"","Non\ndisponible","","Non\ndisponible","","","Non\ndisponible","Non\ndisponible","Non\ndisponible",null,"Non\ndisponible","","","Non\ndisponible","","Non\ndisponible","","Non\ndisponible","","Non\ndisponible","","Non\ndisponible","","Non\ndisponible","","Non\ndisponible",""]
[null,84005,"Bristol",7,"Municipalité",1042,327,3.1865443425076454,"","","Non\ndisponible","","Non\ndisponible","","","Non\ndisponible","Non\ndisponible","Non\ndisponible",null,"Non\ndisponible","","","Non\ndisponible","","Non\ndisponible","","Non\ndisponible","","Non\ndisponible","","Non\ndisponible","","Non\ndisponible","","Non\ndisponible",""]
[null,46070,"Brome (VL)",16,"Village",293,149,1.9664429530201342,"","","Non\ndisponible","","Non\ndisponible","","","Non\ndisponible","Non\ndisponible","Non\ndisponible",null,"Non\ndisponible","","","Non\ndisponible","","Non\ndisponible","","Non\ndisponible","","Non\ndisponible","","Non\ndisponible","","Non\ndisponible","","Non\ndisponible",""]
[null,46078,"Bromont",16,"Ville",10167,4876,2.0851107465135357,117263,1,1.1261183004275555,"≤ 3,0",355,"≤ 220",50.2,731,5.6334468463682361,253,50.2,729,"Non","Non",788.95155719526031,394.83635508200354,817.25024815269808,393.68373133820938,794.12480722016346,394.06384264580146,789.44783926241769,393.96692862204361,809.1407593883356,394.40453548380759,837.82482033101189,394.40453548380759,922.89445888728517,392.58214655762856]
[null,58007,"Brossard",16,"Ville",89092,34095,2.613051767121279,355000,1,5.8096107548621578,"≤ 2,2",181,"≤ 184",35.200000000000003,330,3.9376680893093141,206,35,325,"Oui","Oui",337.36597918514946,427.79437804791792,347.52990303322082,427.79437804791792,338.99282267564746,427.62555553210291,350.76266804549897,427.01646892726234,359.4177960403718,426.939059927171,374.05241134553125,426.92560954195,369.73357754808853,426.38863337635053]
[null,76043,"Brownsburg-Chatham",15,"Ville",7269,3182,2.2844123192960404,36809.000000000007,2,5.6890281011821147,"",184,"≤ 220",54.03046614872364,509,1.5,439,63,702,"Non","Non",582,383,621.60881484165373,382.23937224966994,701,382,586.37890151102408,385.97066750851388,597.00443950973249,386.27670497820804,667.68014020201224,384.34172755392353,609.2283653006491,387.4565198192405]
[null,84025,"Bryson",7,"Municipalité",700,304,2.3026315789473686,7026,"","Non\ndisponible","","Non\ndisponible","","","Non\ndisponible",10.159142759559872,206,44.8,441,"","","Non\ndisponible","","Non\ndisponible","","Non\ndisponible","","Non\ndisponible","","Non\ndisponible","",1076.0860011341374,356.52963256482451,1071.5474352615736,355.48619529379391]
[null,41070,"Bury",5,"Municipalité",1139,374,3.0454545454545454,8715,"","Non\ndisponible","","Non\ndisponible","","","Non\ndisponible",4.0616951518008619,392,38,568,"Non","Non",475.91405715739751,358.81723027672842,455.89976433142539,358.59801518507567,506.76370740141442,358.41255263316714,"Non\ndisponible","",425.38503776734848,358.65161037521392,431.00079608070547,359.40970149016675,403.06486658294995,359.40970149016675]
[null,12057,"Cacouna",1,"Municipalité",1834,832,2.2043269230769229,18787,1,0.51185043163063015,"≤ 3,0",225,"≤ 220",49,310,1.5967043399592311,183,60,313,"Oui","Oui",256.20699687220718,372.14568800414258,256.58962937708282,371.50685090878375,248.54595876176558,371.85908176330349,247.7427192559216,373.99855465514668,"Non\ndisponible","",374.91282406512602,369.00111763292932,271.29203844436915,372.52486460301185]
[null,59030,"Calixa-Lavallée",16,"Municipalité",528,174,3.0344827586206895,20150.000000000004,1,2.1235177992193401,"≤ 3,0",116,"≤ 220",54.52,266,1.1608041308952195,200,49.074257000000003,306,"Non","Oui",262.00335315006885,358.6848212983831,283.4959120260126,358.73096011827698,310.1860560212636,358.80306804486634,203.43018117543085,358.62881220328643,265.04034528054046,359.02757059528636,301.21038163427903,358.65900006850916,290.20987617509678,359.35716213882159]
[null,84030,"Campbell's Bay",7,"Municipalité",735,313,2.3482428115015974,13232,"","Non\ndisponible","","Non\ndisponible","","","Non\ndisponible",3.400674890563824,343,45,483,"Non","Oui",570.20189717429923,364.42459861749057,"Non\ndisponible","","Non\ndisponible","","Non\ndisponible","","Non\ndisponible","",768.83348838058055,366.03239216088224,936.44221493343616,363.42950635895329]
[null,67020,"Candiac",16,"Ville",22306,8055,2.7692116697703288,117331,"","Non\ndisponible","","Non\ndisponible","","","Non\ndisponible","Non\ndisponible","Non\ndisponible",null,"Non\ndisponible","Non","Oui",483.37343520787789,408.78205864366691,533.62306220578546,408.75325215030313,479.77229770036359,408.75494836727518,545.99143088233257,408.66469996334604,565.20669793215984,408.55965105521483,575.5196469202732,408.29852946487779,570.87743983613552,408.02158195339473]
[null,82020,"Cantley",7,"Municipalité",11193,4185,2.674551971326165,"","","Non\ndisponible","","Non\ndisponible","","","Non\ndisponible","Non\ndisponible","Non\ndisponible",null,"Non\ndisponible","","","Non\ndisponible","","Non\ndisponible","","Non\ndisponible","","Non\ndisponible","","Non\ndisponible","","Non\ndisponible","","Non\ndisponible",""]
[null,4047,"Cap-Chat",11,"Ville",2327,1203,1.9343308395677472,29159,1,9.0491560635569481,"≤ 2,0",536,"≤ 184",49,1043,6.3023679957377006,354,62.999999999999993,934,"Non","","Non\ndisponible","",1807.8154841321916,377.39911601958772,"Non\ndisponible","","Non\ndisponible","","Non\ndisponible","",549.1028599035734,378.24533912038316,851.95289567289433,382.24362518901296]
[null,5060,"Caplan",11,"Municipalité",1980,916,2.1615720524017465,22579,1,2.1940789799301075,"≤ 3,0",354,"≤ 220",43,438,2.7279963655839703,353,43.3,459,"Non","Oui",355.33959273650049,377.63505918705528,383.71793611099008,377.04641784867181,378.69140042336284,376.73993379020033,477.7155126140633,376.34076207213167,452.12557832516438,377.13032496886331,420.38056569668788,377.2330048530535,457.627264237654,375.7764281569178]
[null,18045,"Cap-Saint-Ignace",12,"Municipalité",3105,1315,2.3612167300380227,19969,1,10.733453533520931,"≤ 2,0",99,"≤ 184",42,464,9.4917176216706629,157,42,459,"Non","","Non\ndisponible","",899.62930230274458,375.0936570474646,592.06134169337747,374.26723628679059,"Non\ndisponible","","Non\ndisponible","",517.34051649162006,376.28569047077053,611.42792547451927,374.84694038406121]
[null,34030,"Cap-Santé",3,"Ville",3457,1452,2.3808539944903582,30930,1,1.3467055456294814,"≤ 3,0",185,"≤ 220",42.2,237,1.6757178492342517,235,42.2,299,"","Oui",243.01409866371461,384.70044586327896,236.57271463543145,384.5734358046052,266.88075866101138,384.46064862029459,"Non\ndisponible","","Non\ndisponible","",398.67687609810457,380.25978210610555,434.54277274344349,377.66138179628575]
[null,57010,"Carignan",16,"Ville",10959,4078,2.6873467385973515,63568,3,1.1334600427939718,"",260,"≤ 184",51.645484685822545,292,1.8065628863124383,232,63.640669403220713,290,"","","Non\ndisponible","","Non\ndisponible","","Non\ndisponible","",303.67321539378628,394.61217802523646,"Non\ndisponible","",382.84983600580654,391.41835479880888,418.4631090766843,391.41835479880888]
[null,6013,"Carleton-sur-Mer",11,"Ville",4015,1853,2.1667566109012411,54325,1,6.4113644376513399,"≤ 2,0",393,"≤ 184",56,746,"Non\ndisponible","Non\ndisponible",null,"Non\ndisponible","Non","Oui",607.48854395966532,385.83461957974242,754.94550740520879,385.12018573215943,"Non\ndisponible","",779.35111347267127,385.22105097313988,"Non\ndisponible","",839.40238863972399,384.38862748535462,723.65433424349658,384.45963030439685]
[null,5077,"Cascapédia–Saint-Jules",11,"Municipalité",741,343,2.1603498542274053,"","","Non\ndisponible","","Non\ndisponible","","","Non\ndisponible","Non\ndisponible","Non\ndisponible",null,"Non\ndisponible","","","Non\ndisponible","","Non\ndisponible","","Non\ndisponible","","Non\ndisponible","","Non\ndisponible","","Non\ndisponible","","Non\ndisponible",""]
[null,7018,"Causapscal",1,"Ville",2273,1006,2.2594433399602387,20480,1,1.9653809340395549,"≤ 3,0",355,"≤ 220",57,447,"Non\ndisponible","Non\ndisponible",null,"Non\ndisponible","Non","","Non\ndisponible","","Non\ndisponible","",641.42565795263135,376.96575650828726,611.33022236151226,377.32824164948323,601.5147262359593,377.53003680035937,506.44110533169857,377.53003680035937,507.82861520931965,377.53003680035937]
[null,83040,"Cayamant",7,"Municipalité",808,410,1.9707317073170731,"","","Non\ndisponible","","Non\ndisponible","","","Non\ndisponible","Non\ndisponible","Non\ndisponible",null,"Non\ndisponible","","","Non\ndisponible","","Non\ndisponible","","Non\ndisponible","","Non\ndisponible","","Non\ndisponible","","Non\ndisponible","","Non\ndisponible",""]
[null,57005,"Chambly",16,"Ville",31397,12280,2.5567589576547229,152060,1,1.1237023095087677,"≤ 2,1",257,"≤ 184",39.799999999999997,370,1.7228716124291044,257,39.799999999999997,382,"","Oui",352.11211059813104,413.54672383205366,"Non\ndisponible","","Non\ndisponible","",394.92781113169724,412.60444989685993,390.4371359182166,412.67764459177772,403.75735333173782,412.07133344864042,425.35282905269764,411.38348435548914]
[null,91020,"Chambord",2,"Municipalité",1743,769,2.2665799739921977,13250,1,3.512528082133294,"≤ 2,0",263,"≤ 184",70,518,"Non\ndisponible","Non\ndisponible",null,"Non\ndisponible","Non","Non",417.70959579178765,373.95168098919544,"Non\ndisponible","",488.52090271988743,373.44433465728144,503.93522014115598,373.46594649258952,"Non\ndisponible","",439.98225185059823,374.59370766495994,458.11806666715586,374.35052072397019]
[null,37220,"Champlain",4,"Municipalité",1909,855,2.232748538011696,34131,"","Non\ndisponible","","Non\ndisponible","","","Non\ndisponible",1.5380504423673849,328,35.15,526,"Non","Oui",410.04244645957942,376.42241138619897,472.44686498543774,375.844595037955,432.67521160732861,375.72311824031954,454.18994952155566,374.92646546671784,"Non\ndisponible","",461.02473260252265,374.88311760663589,427.45279526101439,374.53611940319229]
[null,88005,"Champneuf",8,"Municipalité",135,46,2.9347826086956523,5000,"","Non\ndisponible","","Non\ndisponible","","","Non\ndisponible","Non\ndisponible","Non\ndisponible",null,"Non\ndisponible","Non","","Non\ndisponible","","Non\ndisponible","",320.46238486000709,326.74129568573795,313.57123883970928,327.03224155006734,370.58823529411768,328.67029881796537,4177.3077452923153,330.7716369920339,312.66413725381449,325.58178312501263]
[null,2028,"Chandler",11,"Ville",7441,3405,2.1853157121879589,81042.999999999985,2,8.9227731860537745,"",496,"≤ 220",54.988391376451069,947,6.176617456420761,812,54.436421961752004,1132,"Non","Non",1063.5990580541809,395.681013746649,1029.6530175856681,394.71161279693399,1047.4779511426482,394.87835617149517,"Non\ndisponible","","Non\ndisponible","","Non\ndisponible","",1038.8272644112876,395.51494846288813]
[null,99020,"Chapais",10,"Ville",1609,649,2.4791987673343607,18400,1,4.407666850111938,"≤ 3,0",534,"≤ 220",53.6,2301,3.11177052544463,740,76,2806,"Non","","Non\ndisponible","",3140.6292706919521,371.61026462913651,"Non\ndisponible","",4107.4274302862923,372.03295963727669,3492.6520925995246,374.40891138516633,3602.1979088590392,374.40891138516633,3998.9840835224595,374.60319986393938]
[null,51080,"Charette",4,"Municipalité",986,439,2.2460136674259683,13690,1,0.98164733480452426,"≤ 3,0",322,"≤ 220",31.700000000000003,393,2.3948014855372302,261,31.69,395,"","","Non\ndisponible","",358.26471153563745,363.85437202861527,363.4322387005144,364.0585251069233,"Non\ndisponible","",300.61651336537494,364.32796659831052,359.61150763166637,363.18025557030086,236.09094230516004,361.73549661634024]
[null,60005,"Charlemagne",14,"Ville",6166,3107,1.9845510138397167,25564,1,20.097206157667728,"≤ 3,0",203,"≤ 220",48.92,522,14.163635755934855,226,48.92,482,"Non","Non",450.9471318493151,392.31172738229139,393.95320704152476,392.15422188582124,367.21315644307208,392.06804846188061,354.53220635383263,392.02994855358759,364.96382533328432,391.92273302697004,394.59435775136296,391.85167772080194,433.77424732278217,391.8445278751708]
[null,41020,"Chartierville",5,"Municipalité",282,143,1.9720279720279721,"","","Non\ndisponible","","Non\ndisponible","","","Non\ndisponible","Non\ndisponible","Non\ndisponible",null,"Non\ndisponible","","","Non\ndisponible","","Non\ndisponible","","Non\ndisponible","","Non\ndisponible","","Non\ndisponible","","Non\ndisponible","","Non\ndisponible",""]
[null,67050,"Châteauguay",16,"Ville",49953,19607,2.5477125516397203,271000,1,9.6009682366221512,"≤ 2,2",308,"≤ 184",32,492,"Non\ndisponible","Non\ndisponible",null,"Non\ndisponible","Non","Non",517.69858041378586,420.13009252238334,542.19345836559876,420.1986020904817,560.7047528763926,420.25160810035794,595.9513338969781,419.76434675532784,605.16186456527112,419.6752555974486,611.38569418515601,419.46412580743106,658.14849437716748,419.64623357114596]
[null,21035,"Château-Richer",3,"Ville",4288,1590,2.6968553459119495,41250,1,2.6927196021211972,"≤ 3,0",190,"≤ 220",51.33,294,"Non\ndisponible","Non\ndisponible",null,"Non\ndisponible","Non","","Non\ndisponible","",390.85649807163088,387.13155580170724,479.08726290915973,383.38874342946428,"Non\ndisponible","","Non\ndisponible","",394.94480916011349,386.4263530145044,446.89339755753412,386.93260419345881]
[null,87095,"Chazel",8,"Municipalité",296,116,2.5517241379310347,2751,"","Non\ndisponible","","Non\ndisponible","","","Non\ndisponible",2.4116441962790129,147,54.6,250,"","","Non\ndisponible","","Non\ndisponible","","Non\ndisponible","","Non\ndisponible","","Non\ndisponible","","Non\ndisponible","","Non\ndisponible",""]
[null,82025,"Chelsea",7,"Municipalité",7187,2952,2.4346205962059622,10818,1,2.1080487290746888,"≤ 2,0",176,"≤ 184",39.4,1412,"Non\ndisponible","Non\ndisponible",null,"Non\ndisponible","","","Non\ndisponible","","Non\ndisponible","","Non\ndisponible","","Non\ndisponible","","Non\ndisponible","","Non\ndisponible","","Non\ndisponible",""]
[null,80103,"Chénéville",7,"Municipalité",768,408,1.8823529411764706,10965,1,4.9478492522251321,"≤ 3,0",193,"≤ 220",40.25,412,"Non\ndisponible","Non\ndisponible",null,"Non\ndisponible","Non","Oui",377.59581365469228,361.36654216585998,408.37032127439898,360.88743568211328,"Non\ndisponible","","Non\ndisponible","","Non\ndisponible","",451.06460685540236,359.58293911119767,522.9237418956468,359.21586828738168]
[null,62047,"Chertsey",14,"Municipalité",4816,3679,1.309051372655613,5555.0000000000009,1,3.0541686109225159,"≤ 3,0",226,"≤ 220",57,355,1.5327549856251748,238,57.649999999999991,346,"","Oui",288.38340367425729,359.35792875680158,336.46513277836709,359.72241953088241,337.19272239195783,359.16466105160271,"Non\ndisponible","","Non\ndisponible","",442.7647269667217,357.60228386303737,464.02984493156055,356.01086281263082]
[null,39030,"Chesterville",17,"Municipalité",939,309,3.0388349514563107,4517,1,1.7916030101366007,"≤ 2,0",98,"≤ 184",50,223,1.0483466479225232,156,50,301,"Non","Oui",305.94679186228484,356.59261621046926,342.44879046432112,353.65310690484591,280.27436794560083,353.82806364454336,264.41597298368623,354.00287545059251,281.76981409001951,354.27999933185276,341.8250853023423,350.30208763664433,447.29481834425258,351.32980676141744]
[null,99025,"Chibougamau",10,"Ville",7559,2863,2.6402375130981488,51476,1,15.723938053342449,"≤ 3,0",617,"≤ 220",45,1116,6.2395166943774614,830,45,1164,"Non","Non",1230.1971556184235,395.06400894090359,1305.09518762384,394.30687267027247,1420.0739951907333,394.42745006238107,1311.1882723044703,395.07864988307637,1247.3815352922895,395.26434028923313,1180.6738500803954,395.19172670517986,1200.4136073795537,394.98565464704876]
[null,84090,"Chichester (CT)",7,"Canton",345,147,2.3469387755102042,"","","Non\ndisponible","","Non\ndisponible","","","Non\ndisponible","Non\ndisponible","Non\ndisponible",null,"Non\ndisponible","","","Non\ndisponible","","Non\ndisponible","","Non\ndisponible","","Non\ndisponible","","Non\ndisponible","","Non\ndisponible","","Non\ndisponible",""]
[null,96035,"Chute-aux-Outardes (VL)",9,"Village",1481,559,2.6493738819320214,12032,1,0.94055941190450876,"≤ 3,0",289,"≤ 220",50,601,"Non\ndisponible","Non\ndisponible",null,"Non\ndisponible","Non","","Non\ndisponible","",443.89902858257398,374.10121967324699,501.81039590998654,374.40891138516633,"Non\ndisponible","","Non\ndisponible","",531.12132682334925,375.26286664508837,471.70632489540168,375.40003142464082]
[null,79065,"Chute-Saint-Philippe",15,"Municipalité",948,439,2.1594533029612757,"","","Non\ndisponible","","Non\ndisponible","","","Non\ndisponible","Non\ndisponible","Non\ndisponible",null,"Non\ndisponible","","","Non\ndisponible","","Non\ndisponible","","Non\ndisponible","","Non\ndisponible","","Non\ndisponible","","Non\ndisponible","","Non\ndisponible",""]
[null,84015,"Clarendon",7,"Municipalité",1234,328,3.7621951219512195," ","","Non\ndisponible","","Non\ndisponible","","","Non\ndisponible","Non\ndisponible","Non\ndisponible",null,"Non\ndisponible","Non","","Non\ndisponible","","Non\ndisponible","","Non\ndisponible","","Non\ndisponible","",595,375,341.66504033307308,374.95693278496555,335,374]
[null,15035,"Clermont",3,"Ville",3053,1383,2.2075198843094723,34560,1,1.1979181059532205,"≤ 3,0",322,"≤ 220",59,400,"Non\ndisponible","Non\ndisponible",null,"Non\ndisponible","","","Non\ndisponible","","Non\ndisponible","","Non\ndisponible","","Non\ndisponible","","Non\ndisponible","","Non\ndisponible","","Non\ndisponible",""]
[null,87110,"Clermont (CT)",8,"Canton",519,183,2.8360655737704916,34560,"","Non\ndisponible","","Non\ndisponible","","","Non\ndisponible",1.367008148481246,325,59,410,"Non","Oui",401.05965626968032,383.2992994549324,412.27846219090895,383.33530216662183,415.52268357095153,383.55463137020701,404.1206769207372,383.49749777238782,419.89992758224781,383.56634139144478,458.76215483932918,383.36147550831748,543.85003866327077,383.10781317706221]
[null,87075,"Clerval",8,"Municipalité",391,155,2.5225806451612902,"","","Non\ndisponible","","Non\ndisponible","","","Non\ndisponible","Non\ndisponible","Non\ndisponible",null,"Non\ndisponible","","","Non\ndisponible","","Non\ndisponible","","Non\ndisponible","","Non\ndisponible","","Non\ndisponible","","Non\ndisponible","","Non\ndisponible",""]
[null,42110,"Cleveland (CT)",5,"Canton",1552,510,3.0431372549019606,"","","Non\ndisponible","","Non\ndisponible","","","Non\ndisponible","Non\ndisponible","Non\ndisponible",null,"Non\ndisponible","","","Non\ndisponible","","Non\ndisponible","","Non\ndisponible","","Non\ndisponible","","Non\ndisponible","","Non\ndisponible","","Non\ndisponible",""]
[null,3010,"Cloridorme (CT)",11,"Canton",626,372,1.6827956989247312,20048,"","Non\ndisponible","","Non\ndisponible","","","Non\ndisponible",2.2034245124025995,544,56,1262,"Non","","Non\ndisponible","",735.54581826690139,362.94954634301411,864.19114901927003,360.54623243017983,757.67391256327278,361.6184651098589,"Non\ndisponible","",1283.2463012822068,363.42290698573464,1348.3518967057955,363.42290698573464]
[null,44037,"Coaticook",5,"Ville",8909,3794,2.3481813389562469,64995.999999999993,"","Non\ndisponible","","Non\ndisponible","","","Non\ndisponible",2.3328812999443178,305,56.84851016429964,534,"Non","Oui",556.73099064973962,393.88265068558582,617.43403480441509,393.23753269573001,756.81689061496638,393.2015649316329,854.98331941945833,393.21008616832063,862.84428512527302,393.34689986939361,623.98634465748046,397.69439650855838,863.15163177853788,393.11677005129718]
[null,95050,"Colombier",9,"Municipalité",674,285,2.3649122807017542,12600,"","Non\ndisponible","","Non\ndisponible","","","Non\ndisponible","Non\ndisponible","Non\ndisponible",null,"Non\ndisponible","","","Non\ndisponible","","Non\ndisponible","","Non\ndisponible","","Non\ndisponible","","Non\ndisponible","",524.51732530208244,358.27722175064969,583.95394057481269,358.27722175064969]
[null,44071,"Compton",5,"Municipalité",3174,1074,2.9553072625698324,11562,1,0.59237003697573765,"≤ 3,0",198,"≤ 220",51,265,1.3768251845184736,155,51,223,"Oui","Oui",192.78312976334115,374.4664699411511,226.34535248031659,372.075128516939,255.44743433714478,370.88208153914525,258.64194864509324,370.68280230123571,280.91587583195258,370.07169897472738,261.64305793070753,369.62212528475413,331.36791797493686,367.82469665000167]
[null,59035,"Contrecoeur",16,"Ville",8989,3757,2.3926004791056692,77845,1,2.2631438248237026,"≤ 3,0",221,"≤ 220",49,437,"Non\ndisponible","Non\ndisponible",null,"Non\ndisponible","Non","Non",450.11462913315495,396.41675127110352,500.05114442705741,395.58738776209174,480.55460783768262,395.7321129719457,475.38358217762044,395.53105055603265,528.40259624788837,395.02410871210964,590.97885124679647,394.66197700348931,560.44919039611761,393.93004973972364]
[null,41038,"Cookshire-Eaton",5,"Ville",5432,1847,2.9409853817000542,28357.999999999996,3,9.6486887186137658,"",196,"≤ 220",53.224517057709008,515,5.353385520893382,298,53.547279999999994,497,"Non","Oui",511.34836773013706,379.27641265004655,425.92931974143067,381.11777507586248,416.64421524949239,381.23072089381873,424.79230545030595,381.27863203947055,421.32006073954409,380.81103899079943,469.71582348454945,380.13213134551506,554.36905142519856,380.31178504964043]
[null,71040,"Coteau-du-Lac",16,"Ville",7221,2703,2.6714761376248615,50005,2,1.7204600428060981,"",266,"≤ 220",44.989385227775323,352,2.5089999999999999,265,44.9892952720785,343,"Oui","Oui",300.60897219378222,394.78187465660699,342.93826090943969,394.45015837293033,311.92160210289552,394.58091726364859,291.30423844425218,394.90150008411229,"Non\ndisponible","",305.83567881482549,394.49755056906116,345.85134963211482,393.05505036140721]
[null,98015,"Côte-Nord-du-Golfe-du-Saint-Laurent",9,"Municipalité",831,392,2.1198979591836733,1765,"","Non\ndisponible","","Non\ndisponible","","","Non\ndisponible","Non\ndisponible","Non\ndisponible",null,"Non\ndisponible","Non","Oui",445.04910239569654,343.29063759951032,"Non\ndisponible","",334.16213173203232,344.7007827410747,357.00027426030488,360.49926254348884,"Non\ndisponible","",331.71326422950079,361.56042164499394,312.22476171713635,361.56042164499394]
[null,66058,"Côte-Saint-Luc",6,"Ville",34761,15048,2.3100079744816586,72805,1,3.8817938892866377,"≤ 3,1",343,"≤ 220",50.815398383790793,483,6.1219262157596148,386,48.8,529,"Non","Non",785.54597409430369,467.86466051336572,818,467.77691587100742,857.52079932315371,467.42227343065179,559.49599936987613,414.96870268677844,"Non\ndisponible","",542.28294330273491,414.63670029225273,689.96569580761457,414.68956627850895]
[null,30090,"Courcelles",5,"Municipalité",782,368,2.125,7867,1,1.5999154213288262,"≤ 3,0",172,"≤ 220",52.1,311,1.5031416943208393,187,52.065135230000003,294,"Oui","Oui",202,362,243.91770022833313,361.46121276394075,268.48723887675641,361.63693520059769,244.42749423604289,361.61013757322496,233.32219706502372,360.8112668071679,210.75078740433651,360.82048298023949,224.95530506855175,360.82048298023949]
[null,46080,"Cowansville",16,"Ville",14727,6478,2.2733868477925285,123231,1,5.5983282810108967,"≤ 3,0",243,"≤ 220",55.5,479,5.6298861253880421,303,55.5,534,"Non","Non",610.08809949905003,402.73185520061793,613.69773151732682,402.33816871587305,661.65249331815835,402.36520677635093,605.2567286553035,402.54592210336085,608.62885658737616,402.43917636911715,680.88329553309597,402.08067707848431,790.86081992550817,401.28298749250291]
[null,61013,"Crabtree",14,"Municipalité",4079,1639,2.4887126296522268,19980.999999999996,1,0.41525213418834023,"≤ 3,0",206,"≤ 220",45.192,314,1.1298674057517888,201,51,316,"Non","Oui",342.427534204165,383.97101719023277,395.31412911521625,383.97101719023277,343.0174934028376,383.96118261711331,331.5015518057881,383.88473503070958,352.33444314998081,383.57701823954955,415.13264954502966,383.50450003950027,402.84061359769254,383.2724348865712]
[null,40047,"Danville",5,"Ville",3833,1668,2.2979616306954438,23100,"","Non\ndisponible","","Non\ndisponible","","","Non\ndisponible","Non\ndisponible","Non\ndisponible",null,"Non\ndisponible","Non","","Non\ndisponible","","Non\ndisponible","",316,377.25697662367196,"Non\ndisponible","",358.22018509233794,376.06839669025749,378.02071346375146,375.41120225316632,399.76396885271214,375.02939228663871]
[null,39152,"Daveluyville",17,"Ville",2336,1048,2.2290076335877864,22161,1,0.52443861825402627,"≤ 3,0",226,"≤ 220",52.03,303,1.1573085911729541,280,52.03,412,"Non","Oui",350.29354207436398,374.29388346158868,360.53594157366661,374.29388346158868,442.89032517048429,365.7798563669524,429.30812797354901,366.78880310391492,"Non\ndisponible",null,"Non\ndisponible","","Non\ndisponible",""]
[null,13005,"Dégelis",1,"Ville",2826,1358,2.0810014727540502,29504,1,7.9749037225832557,"≤ 3,0",315,"≤ 220",56,613,"Non\ndisponible","Non\ndisponible",null,"Non\ndisponible","Non","Non",572.50054887111492,379.79492624234041,620.61180479113011,379.53042732360564,600.80928796755938,380.14781658854804,620.95543531659928,380.02428485680269,465.20072960213554,383.84574259239537,538.46543043889722,382.81466041457782,594.47684968720375,382.60216332216459]
[null,83070,"Déléage",7,"Municipalité",1862,884,2.1063348416289593," ","","Non\ndisponible","","Non\ndisponible","","","Non\ndisponible","Non\ndisponible","Non\ndisponible",null,"Non\ndisponible","","","Non\ndisponible","","Non\ndisponible","","Non\ndisponible","","Non\ndisponible","","Non\ndisponible","","Non\ndisponible","","Non\ndisponible",""]
[null,67025,"Delson",16,"Ville",8141,3161,2.5754508067067383,56879,"","Non\ndisponible","","Non\ndisponible","","","Non\ndisponible","Non\ndisponible","Non\ndisponible",null,"Non\ndisponible","Non","Oui",494.47748435636601,395.19339540717658,536.99464820140565,395.191094300587,583.35581654603595,395.191094300587,592.63004811484927,395.29436018588228,545.21399724517244,395.23977045981849,588.65291960529271,395.09826418926889,451.58045555346285,395.31973363727923]
[null,83005,"Denholm",7,"Municipalité",489,227,2.1541850220264318,"","","Non\ndisponible","","Non\ndisponible","","","Non\ndisponible","Non\ndisponible","Non\ndisponible",null,"Non\ndisponible","","","Non\ndisponible","","Non\ndisponible","","Non\ndisponible","","Non\ndisponible","","Non\ndisponible","","Non\ndisponible","","Non\ndisponible",""]
[null,93005,"Desbiens",2,"Ville",1007,480,2.0979166666666669,12516,1,2.7715914402298258,"≤ 3,0",348,"≤ 220",38.5,449,"Non\ndisponible","Non\ndisponible",null,"Non\ndisponible","Non","Oui",377.00423968314487,368.80033664558209,320.23833747666612,369.43183730411926,547.88274022574944,369.24637475221073,409.6634989803681,369.55905212259711,"Non\ndisponible","",388.58589308253488,368.94605577079801,465.38535337718474,368.64139739751317]
[null,38070,"Deschaillons-sur-Saint-Laurent",17,"Municipalité",872,446,1.9551569506726458,17280,1,0.81166226151714205,"≤ 3,0",266,"≤ 220",42.2,435,1.0129150937155438,279,42.18,453,"Non","Oui",402.14638120907938,366.48990114362954,386.40147286366221,365.63196535943115,397.85906635221704,365.3409973782895,382.74189092895477,366.88139916725584,422.06849210426901,367.27518650980909,458.00881943759748,365.91079229353682,411.96516518512232,366.21060147424652]
[null,34058,"Deschambault-Grondines",3,"Municipalité",2246,1041,2.1575408261287223,61190,1,2.4204604064185529,"≤ 3,0",265,"≤ 220",56.3,506,2.0905076100794728,295,56.25,505,"Non","Oui",365.09177595685384,379.5351814910623,378.46735385675913,378.89493391734038,369.17862333497698,378.26221503543536,356.62547827010633,378.065685807911,408.0955318551035,377.92071391392841,525.66809373223589,377.6670435107726,530.82399966690252,377.11534567239204]
[null,72010,"Deux-Montagnes",15,"Ville",17998,7496,2.4010138740661686,76041,1,0.84724132815535935,"≤ 2,1",385,"≤ 184",52.73,424,3.1262169077289399,385,52.7,474,"Non","Non",470.76859853996064,406.71826746360261,417.44963332793094,406.86295581515537,489.75838579338938,406.61796039825708,474.72654839455953,406.91720569762163,490.94645953291757,406.84002924957628,492.03208818144697,406.45264033376577,477.10065501530863,406.54373058541864]
[null,31015,"Disraeli",12,"Ville",2374,1200,1.9783333333333333,23392.999999999996,1,3.8492797189424071,"≤ 3,0",134,"≤ 220",49.1897608529477,444,"Non\ndisponible","Non\ndisponible",null,"Non\ndisponible","Non","","Non\ndisponible","","Non\ndisponible","","Non\ndisponible","","Non\ndisponible","",408.49872764611899,377.98107963430863,462.21075894459739,377.97099059508173,490.79260704300407,378.20377483866764]
[null,31020,"Disraeli (P)",12,"Paroisse",1138,480,2.3708333333333331,22500,"","Non\ndisponible","","Non\ndisponible","","","Non\ndisponible",5.2450929943251881,211,45,458,"Non","","Non\ndisponible","",370.79651691198376,378.40391477093971,419.71730291154842,377.79402855285798,412.65538934662112,377.66558294254423,"Non\ndisponible","","Non\ndisponible","","Non\ndisponible",""]
[null,44023,"Dixville",5,"Municipalité",714,242,2.950413223140496,4088,1,0.50401713072167964,"≤ 3,0",243,"≤ 220",54,306,0.67269224017540308,256,54,295,"Oui","Oui",262.37799049917209,350.37577915378301,344.20050352930355,348.2357508846319,270.94515249907283,348.64759876422772,295.08922003300398,346.30857516182488,300.40443961534169,349.01045618823775,318.828177673423,348.44759007524124,350.96386823785269,348.44759007524124]
[null,92022,"Dolbeau-Mistassini",2,"Ville",14039,6045,2.3224152191894127,93794.999999999985,2,4.915514812028646,"",216,"≤ 220",71.001777485187617,464,1.2563971969095058,320,71.425266622778125,456,"Non","Oui",436,396,501.30669784136671,402.20747878252496,540.5899621678044,402.28748489622757,493.7469880440101,402.44514110112141,487.52576334819514,402.48972188840617,487.82556932693205,402.48970999974335,498.44040921366735,403.1484187680511]
[null,66142,"Dollard-Des Ormeaux",6,"Ville",50453,17619,2.8635563879902377,207220,2,5.960546888195033,"",298,"≤ 220",48,438,8.4450713907907247,308,48,505,"Non","Non",600.33500239023624,426.8500024440296,572,427,548.4040133423706,426.81748331524261,892,384.81094094569448,923,384.74195110221581,941,384.74195110221581,487.8120207283132,386.80959225986584]
[null,34025,"Donnacona",3,"Ville",7337,3144,2.3336513994910941,56836,1,2.6463680891821499,"≤ 3,0",244,"≤ 220",42,386,1.9242830762685517,268,42,371,"Non","Oui",311.77776540644754,396.2653287597451,327.40198338899341,395.30120810290481,339.19530672899253,395.70133819188874,355.23187133358005,395.75817054904604,431.29266988787072,394.13419567910364,470.24762770803335,393.04499036499988,440.14237328058312,392.60688751316945]
[null,66087,"Dorval",6,"Cité",20040,9101,2.2019558290297772,137790,1,18.878688740685799,"≤ 3,1",308,"≤ 220",47.28,1138,14.31786627768966,308,48.4,1067,"Non","Non",1217.3737247667648,408,1246,408,1433.1866800844405,407.72912201690281,1571.8276988159296,407.54098697355522,"Non\ndisponible","",1477.8745155145657,407.11898990253849,1449.2138097498334,407.14778044873043]
[null,33040,"Dosquet",12,"Municipalité",982,402,2.4427860696517412,"","","Non\ndisponible","","Non\ndisponible","","","Non\ndisponible","Non\ndisponible","Non\ndisponible",null,"Non\ndisponible","","","Non\ndisponible","","Non\ndisponible","","Non\ndisponible","","Non\ndisponible","","Non\ndisponible","","Non\ndisponible","","Non\ndisponible",""]
[null,49058,"Drummondville",17,"Ville",78345,35069,2.2340243519917875,488161,1,5.2632159211184923,"≤ 2,2",247,"≤ 184",46.3,509,2.2295245860726927,191,46.33,488,"Non","Oui",480.64870239569217,425.74177513800748,458.34030368895264,425.49846427075465,460.94135279232387,425.48248040578198,487.52882983523756,425.20747384797107,493.62520256969776,425.06960004501639,517.19156598048642,424.05447625476575,482.3891754542434,424.79777494397405]
[null,41117,"Dudswell",5,"Municipalité",1794,662,2.7099697885196377,3857,1,2.6215597359666352,"≤ 3,0",239,"≤ 220",37.200000000000003,335,1.6262264003732205,177,32.340000000000003,260,"Oui","Oui",237.16296667863983,350.06729683897692,278.90330388378783,350.21888646449656,224.709799298212,350.71928119374314,326.40554537327893,350.7007525740766,332.79347644309985,347.46736063609785,257.28000189517252,350.59740070915569,254.79186148030297,352.29937034086396]
[null,80135,"Duhamel",7,"Municipalité",433,223,1.9417040358744395,1658,1,1.5540828759732317,"≤ 2,0",438,"≤ 184",35.200000000000003,582,2.5133018308693273,425,35.153500000000001,785,"Non","Non",352.96457505733429,333.84098884563986,461.71495559482292,333.56824425248334,546.80073024903402,333.20353503796764,378.20372678930096,335.00586980887687,464.95122802226979,334.3730844149573,493.20897517500589,334.73236575279094,329.3329362715902,336.07961831522437]
[null,85030,"Duhamel-Ouest",8,"Municipalité",879,356,2.4691011235955056,"","","Non\ndisponible","","Non\ndisponible","","","Non\ndisponible","Non\ndisponible","Non\ndisponible",null,"Non\ndisponible","","","Non\ndisponible","","Non\ndisponible","","Non\ndisponible","","Non\ndisponible","","Non\ndisponible","","Non\ndisponible","","Non\ndisponible",""]
[null,69075,"Dundee (CT)",16,"Canton",372,140,2.657142857142857,"","","Non\ndisponible","","Non\ndisponible","","","Non\ndisponible","Non\ndisponible","Non\ndisponible",null,"Non\ndisponible","","","Non\ndisponible","","Non\ndisponible","","Non\ndisponible","","Non\ndisponible","","Non\ndisponible","","Non\ndisponible","","Non\ndisponible",""]
[null,46050,"Dunham",16,"Ville",3524,1452,2.4269972451790633,"","","Non\ndisponible","","Non\ndisponible","","","Non\ndisponible","Non\ndisponible","Non\ndisponible",null,"Non\ndisponible","","","Non\ndisponible","","Non\ndisponible","","Non\ndisponible","","Non\ndisponible","","Non\ndisponible","","Non\ndisponible","","Non\ndisponible",""]
[null,87005,"Duparquet",8,"Ville",688,340,2.0235294117647058,11176,"","Non\ndisponible","","Non\ndisponible","","","Non\ndisponible",0.80780664340183528,445,50,498,"Non","Oui",517.8591347589695,361.37841267661599,"Non\ndisponible","","Non\ndisponible","","Non\ndisponible","",422.88483072879325,359.93048595772888,475.73041383172972,358.31788203508643,533.92584821016214,358.96693041466477]
[null,87085,"Dupuy",8,"Municipalité",907,361,2.5124653739612191,7733.8899999999994,1,5.3411067571407429,"≤ 3,0",121,"≤ 220",53,364,1.2951879589300075,265,52.5,341,"","","Non\ndisponible","","Non\ndisponible","","Non\ndisponible","","Non\ndisponible","","Non\ndisponible","",366.49340658415059,362.91178290288116,344.764548486276,363.72979712359131]
[null,49015,"Durham-Sud",17,"Municipalité",1082,366,2.9562841530054644,6202,1,1.0518487016675113,"≤ 3,0",163,"≤ 220",61.9,220,1.1145357755851817,181,60,236,"Oui","Oui",201.46723735516358,361.85498314741182,240.14075550960794,359.58670765972317,245.63426921770633,359.81781551564433,242.30576383823967,360.01723296413428,304.69971208536151,358.41465493022832,315.57467207254484,358.3253368414143,274.29467084639498,359.01184629349729]
[null,41060,"East Angus",5,"Ville",3826,1700,2.2505882352941176,41009,"","Non\ndisponible","","Non\ndisponible","","","Non\ndisponible",5.5587820385939635,249,34.5,437,"Non","Non",462.28684376194121,386.52197724780893,419.98312596821177,386.5000017211089,"Non\ndisponible","","Non\ndisponible","","Non\ndisponible","","Non\ndisponible","",552.50808512065726,385.32110034171171]
[null,31122,"East Broughton",12,"Municipalité",2192,1050,2.0876190476190475,26607,"","Non\ndisponible","","Non\ndisponible","","","Non\ndisponible","Non\ndisponible","Non\ndisponible",null,"Non\ndisponible","Non","Oui",391.67459423643663,378.64732295995509,401.08776520690623,378.78634078773092,397.02827133720911,378.60668708360555,"Non\ndisponible","","Non\ndisponible","",318.48639400741075,378.80045640878836,500.8650865086509,378.69928519315113]
[null,46085,"East Farnham",16,"Municipalité",576,240,2.4,"","","Non\ndisponible","","Non\ndisponible","","","Non\ndisponible","Non\ndisponible","Non\ndisponible",null,"Non\ndisponible","","","Non\ndisponible","","Non\ndisponible","","Non\ndisponible","","Non\ndisponible","","Non\ndisponible","","Non\ndisponible","","Non\ndisponible",""]
[null,44010,"East Hereford",5,"Municipalité",264,110,2.4,1406,1,0.6425868066354391,"≤ 3,0",179,"≤ 220",35,209,0.64268250087320999,158,35,186,"Oui","Oui",158.84407575178739,337.24902698193608,200.80940055055672,334.17554258363594,190.72605410024295,334.55258160095821,317.23744292237438,332.79889933691089,274.58751902587517,328.6835241154842,271.57836993902566,331.37842304855803,308.88030888030886,331.37842304855803]
[null,45093,"Eastman",5,"Municipalité",2069,914,2.2636761487964989,13685,1,9.9693229929112519,"≤ 3,0",164,"≤ 220",42,660,5.5463293609948474,214,42,542,"Non","Non",470.14143790901642,363.03349547910926,556.17570727069608,362.08955279988299,676.44513569021558,362.98876216710391,876.79307494419334,362.80708601230054,"Non\ndisponible","",649.33496608771702,362.91609292824154,656.95770490291045,365.54533722528799]
[null,83075,"Egan-Sud",7,"Municipalité",502,222,2.2612612612612613,"","","Non\ndisponible","","Non\ndisponible","","","Non\ndisponible","Non\ndisponible","Non\ndisponible",null,"Non\ndisponible","","","Non\ndisponible","","Non\ndisponible","","Non\ndisponible","","Non\ndisponible","","Non\ndisponible","","Non\ndisponible","","Non\ndisponible",""]
[null,69050,"Elgin",16,"Municipalité",399,115,3.4695652173913043,"","","Non\ndisponible","","Non\ndisponible","","","Non\ndisponible","Non\ndisponible","Non\ndisponible",null,"Non\ndisponible","","","Non\ndisponible","","Non\ndisponible","","Non\ndisponible","","Non\ndisponible","","Non\ndisponible","","Non\ndisponible","","Non\ndisponible",""]
[null,62053,"Entrelacs",14,"Municipalité",916,868,1.0552995391705069," ","","Non\ndisponible","","Non\ndisponible","","","Non\ndisponible","Non\ndisponible","Non\ndisponible",null,"Non\ndisponible","","","Non\ndisponible","","Non\ndisponible","","Non\ndisponible","","Non\ndisponible","","Non\ndisponible","","Non\ndisponible","","Non\ndisponible",""]
[null,6025,"Escuminac",11,"Municipalité",539,253,2.1304347826086958,"","","Non\ndisponible","","Non\ndisponible","","","Non\ndisponible","Non\ndisponible","Non\ndisponible",null,"Non\ndisponible","","","Non\ndisponible","","Non\ndisponible","","Non\ndisponible","","Non\ndisponible","","Non\ndisponible","","Non\ndisponible","","Non\ndisponible",""]
[null,10005,"Esprit-Saint",1,"Municipalité",326,165,1.9757575757575758,"","","Non\ndisponible","","Non\ndisponible","","","Non\ndisponible","Non\ndisponible","Non\ndisponible",null,"Non\ndisponible","","","Non\ndisponible","","Non\ndisponible","","Non\ndisponible","","Non\ndisponible","","Non\ndisponible","","Non\ndisponible","","Non\ndisponible",""]
[null,77011,"Estérel",15,"Ville",205,387,0.52971576227390182,2185,1,0.63564256590951285,"≤ 3,0",219,"≤ 220",56,2299,1.0326962985601402,219,56,2826,"Non","Oui",2147.188628417493,332.74301616595301,1966.9844753869722,332.74301616595301,2037.332110582526,332.74301616595301,1487.0178254141113,332.74301616595301,462.16159416136486,332.74301616595301,1028.2674470890397,332.74301616595301,3659.177549947774,316.04399709359529]
[null,46112,"Farnham",16,"Ville",9604,4076,2.3562315996074581,50000,1,0.43306885125430655,"≤ 3,0",218,"≤ 220",49.20000000000001,349,1.9707792635562511,241,49.2,351,"Non","Oui",356.05606723735826,397.7546697716802,362.49164621294187,397.27292045812578,446.21872664618127,397.15702917858181,443.98108306802919,397.02717519467905,630.85832802920572,394.60621760918025,551.81977435253032,394.08343606127221,583.47287196395587,393.96436484023434]
[null,80005,"Fassett",7,"Municipalité",448,228,1.9649122807017543,10159,1,1.5715105885316654,"≤ 2,0",139,"≤ 184",38,209,"Non\ndisponible","Non\ndisponible",null,"Non\ndisponible","","","Non\ndisponible","",288.30330048027747,362.99032062076196,256.02740692693834,363.40214488877746,"Non\ndisponible","","Non\ndisponible","",316.66447898619435,361.22060098946406,368.33570063370081,360.62921545403549]
[null,94220,"Ferland-et-Boilleau",2,"Municipalité",565,245,2.306122448979592,4759,1,0.56742051107574998,"≤ 3,0",184,"≤ 220",42,226,1.1158279873891681,145,35.153478999999997,207,"Oui","Oui",256.56879524895214,340.72148686779059,291.60696215341028,339.80205249305561,247.23170659243712,339.62239878893024,228.54786420150359,339.65240294781961,219.85733211503907,339.92118855178944,294.19640271100047,338.85502612265338,353.76590246294069,341.7237751321677]
[null,79097,"Ferme-Neuve",15,"Municipalité",2740,1166,2.3499142367066894,22841,1,2.408983156412118,"≤ 3,0",198,"≤ 220",46,299,1.3647056880830726,230,46,304,"","Oui",237.68121507614904,381.70918890399321,246.80533505937819,381.52069819138535,"Non\ndisponible","","Non\ndisponible","","Non\ndisponible","","Non\ndisponible","","Non\ndisponible",""]
[null,97035,"Fermont",9,"Ville",2455,1244,1.9734726688102895,23384.999999999996,1,3.2430211961683995,"≤ 3,0",211,"≤ 220",58.3,501,"Non\ndisponible","Non\ndisponible",null,"Non\ndisponible","Non","","Non\ndisponible","","Non\ndisponible","",530.14184769682765,383.19939809288985,"Non\ndisponible","","Non\ndisponible","",776.14487448161208,382.78735010048149,912.2957226481534,382.26823794141092]
[null,95045,"Forestville",9,"Ville",2929,1336,2.192365269461078,35140,"","Non\ndisponible","","Non\ndisponible","","","Non\ndisponible","Non\ndisponible","Non\ndisponible",null,"Non\ndisponible","Non","","Non\ndisponible","",734.47496202137188,382.99734319296579,704.75519280768765,383.37035854873426,"Non\ndisponible","","Non\ndisponible","",519.67162343456494,382.93581852570361,598.99215451743373,383.14225963654189]
[null,84060,"Fort-Coulonge (VL)",7,"Village",1382,630,2.1936507936507939,13642,"","Non\ndisponible","","Non\ndisponible","","","Non\ndisponible","Non\ndisponible","Non\ndisponible",null,"Non\ndisponible","Non","","Non\ndisponible","","Non\ndisponible","",409.10240877236521,372.07690692464837,"Non\ndisponible","","Non\ndisponible","",472.179882000394,372.43311716892327,334.25313864466676,373.01093351716725]
[null,38047,"Fortierville",17,"Municipalité",651,266,2.4473684210526314,4566,1,2.3820280981946889,"≤ 3,0",203,"≤ 220",41.72,296,1.2571161517162508,221,39.9,310,"Oui","Oui",242.0329947819879,360.22343705362954,251.57515882777281,358.89834712341894,262.40576467916446,359.19777795656563,280.76045302219683,358.67379696443788,315.49820951514801,359.21252985604588,315.23794884818193,358.48230030033761,300.52973299089109,358.3534620294563]
[null,22010,"Fossambault-sur-le-Lac",3,"Ville",2092,945,2.2137566137566136,29429.000000000004,1,0.73418045221270489,"≤ 3,0",180,"≤ 220",69,286,0.56260304206691669,220,69,273,"Non","Oui",280.61908185516921,379.70923868482595,510.70161266160113,379.27647034181547,327.72589123437643,379.63170981457461,286.10083428130582,379.71510335086123,308.84184308841844,379.81890830958656,512.3759892943425,374.47811714556701,415.06871419310198,375.38993113583763]
[null,26005,"Frampton",12,"Municipalité",1301,549,2.3697632058287796,8670,1,1.3083727476203657,"≤ 2,0",256,"≤ 184",38.5,304,0.73036282599288271,266,49,300,"Non","Oui",274.5917374458532,364.12445826327502,354.84510486044576,363.13601090190866,417.49830146190357,362.58872600621856,500.9766560465842,362.86874991199846,527.4620490063669,365.29338986814491,467.81556528527307,362.12367975018066,693.60730593607309,361.82951406265659]
[null,69010,"Franklin",16,"Municipalité",1678,572,2.9335664335664338,2894,"","Non\ndisponible","","Non\ndisponible","","","Non\ndisponible",1.2566503897043007,322,42.184199999999997,391,"Non","Oui",471.34941218138403,348.90171336687024,326.54716817748852,348.90171336687024,317.50050297412116,347.9900682446912,344.76361535899349,346.1297073042789,309.00377454514614,346.05120854552803,207.80931848125527,350.8945163636302,320.80379137437319,350.09693573467536]
[null,96015,"Franquelin",9,"Municipalité",290,155,1.8709677419354838,2716,"","Non\ndisponible","","Non\ndisponible","","","Non\ndisponible","Non\ndisponible","Non\ndisponible",null,"Non\ndisponible","Non","Oui",374.02254566210041,345.92631805921985,297.8207515980036,345.93049990584035,462.66010311573149,345.22218648477542,"Non\ndisponible","","Non\ndisponible","",480.5826958105647,342.62234277618427,502.59543378995431,342.62234277618427]
[null,46010,"Frelighsburg",16,"Municipalité",1144,512,2.234375,1857,"","Non\ndisponible","","Non\ndisponible","","","Non\ndisponible","Non\ndisponible","Non\ndisponible",null,"Non\ndisponible","Non","","Non\ndisponible","",333.07884754655447,344.50377458420746,363.53519400078108,344.9009550650751,251.6496393599061,346.84138310586263,"Non\ndisponible","",366.2543162694023,345.01038413409879,217.68771768771768,346.70487380934941]
[null,30025,"Frontenac",5,"Municipalité",1763,729,2.4183813443072704,5818,1,0.60734434418521654,"≤ 3,0",194,"≤ 220",45.7,222,"Non\ndisponible","Non\ndisponible",null,"Non\ndisponible","Oui","Oui",212.05421651927634,356.31067694927862,245.21603366934801,355.83315117635573,252.38263203745379,355.69813365099259,269.35969998632623,357.56354453228977,"Non\ndisponible","",429.70690511674115,351.61536749053005,390.63753373994842,351.53858957049465]
[null,85055,"Fugèreville",8,"Municipalité",316,146,2.1643835616438358,"","","Non\ndisponible","","Non\ndisponible","","","Non\ndisponible","Non\ndisponible","Non\ndisponible",null,"Non\ndisponible","","","Non\ndisponible","","Non\ndisponible","","Non\ndisponible","","Non\ndisponible","","Non\ndisponible","","Non\ndisponible","","Non\ndisponible",""]
[null,87020,"Gallichan",8,"Municipalité",490,187,2.6203208556149731,1385,"","Non\ndisponible","","Non\ndisponible","","","Non\ndisponible",3.121196042323418,217,42,360,"","","Non\ndisponible","","Non\ndisponible","","Non\ndisponible","","Non\ndisponible","","Non\ndisponible","","Non\ndisponible","","Non\ndisponible",""]
[null,3005,"Gaspé",11,"Ville",15179,6531,2.3241463788087584,109715,2,4.0297649650901617,"",411,"≤ 220",63,875,7.4672321367389012,355,63.290444833625216,859,"Non","Non",869.66907510615408,396.23590350034476,"Non\ndisponible","","Non\ndisponible","","Non\ndisponible","","Non\ndisponible","","Non\ndisponible","",1226.1400778921677,396.09339996829033]
[null,81017,"Gatineau",7,"Ville",286755,125773,2.2799408458095138,1349600.0000000002,1,3.3580888523890624,"≤ 4,0",250,"≤ 220",43.57,373,2.9723777591363842,250,48.6,374,"Non","Non",365.93907208136113,443.61372931726453,406.07957033718475,443.49278472323539,"Non\ndisponible","","Non\ndisponible","",402.56474923852738,443.13535061484868,431.07026087734891,442.97227903690907,436.80899384860601,442.63225848493835]
[null,92055,"Girardville",2,"Municipalité",986,469,2.1023454157782515,11298,1,1.2612254482194034,"≤ 3,0",231,"≤ 220",56,318,1.1591090483816175,276,56,385,"","Oui",214.30448478914062,369.05756333305135,"Non\ndisponible","",299.45346472936677,366.3946280999271,286.44609813568178,366.15702129267498,"Non\ndisponible","",518.49471046026531,363.6107484548304,499.37578027465673,363.92758346152266]
[null,96010,"Godbout (VL)",9,"Village",254,140,1.8142857142857143,"","","Non\ndisponible","","Non\ndisponible","","","Non\ndisponible","Non\ndisponible","Non\ndisponible",null,"Non\ndisponible","","","Non\ndisponible","","Non\ndisponible","","Non\ndisponible","","Non\ndisponible","","Non\ndisponible","","Non\ndisponible","","Non\ndisponible",""]
[null,69060,"Godmanchester (CT)",16,"Canton",1423,434,3.2788018433179724,"","","Non\ndisponible","","Non\ndisponible","","","Non\ndisponible","Non\ndisponible","Non\ndisponible",null,"Non\ndisponible","","","Non\ndisponible","","Non\ndisponible","","Non\ndisponible","","Non\ndisponible","","Non\ndisponible","","Non\ndisponible","","Non\ndisponible",""]
[null,76025,"Gore (CT)",15,"Canton",1969,1114,1.767504488330341,"","","Non\ndisponible","","Non\ndisponible","","","Non\ndisponible","Non\ndisponible","Non\ndisponible",null,"Non\ndisponible","","","Non\ndisponible","","Non\ndisponible","","Non\ndisponible","","Non\ndisponible","","Non\ndisponible","","Non\ndisponible","","Non\ndisponible",""]
[null,99060,"Gouvernement régional d'Eeyou Istchee Baie-James",10,"Municipalité",1079,646,1.6702786377708978,23782,"","Non\ndisponible","","Non\ndisponible","","","Non\ndisponible","Non\ndisponible","Non\ndisponible",null,"Non\ndisponible","Non","","Non\ndisponible","","Non\ndisponible","",483.02217200960314,368.88136206742269,518.17188603304612,369.1931498773082,543.69249642199952,369.11019648404658,619.68748033694021,367.57063789180609,609.63378355219982,368.44482762040178]
[null,83032,"Gracefield",7,"Ville",2458,1144,2.1486013986013988,8973,"","Non\ndisponible","","Non\ndisponible","","","Non\ndisponible","Non\ndisponible","Non\ndisponible",null,"Non\ndisponible","Non","Non",582.71953374176826,358.1228653548572,700.46033151686379,356.64936203515936,439.02594085461857,361.44023264795658,400.82553323123392,363.31148583280907,452.5735019875118,362.65100426469871,547.5708029301976,362.63821443469578,550.06988094448582,362.63821443469578]
[null,47017,"Granby",16,"Ville",68599,30605,2.2414311387028265,275170,1,7.8309333649224072E-2,"≤ 2,1",268,"≤ 184",56,465,2.0660631516778198,207,56,425,"Non","Oui",441.24235879594914,422.21736142621472,453.62045727177099,422.14411766526177,477.2835955437705,421.99672953462334,517.45244910313238,421.64947919153769,535.87783811994177,421.87881720992857,562.55713824513543,421.15917561188365,599.02619709338956,420.8168922480985]
[null,2015,"Grande-Rivière",11,"Ville",3429,1555,2.2051446945337623,28983,1,14.696251830646807,"≤ 3,0",519,"≤ 220",46,1031,8.8576985642421366,454,45.5,846,"Non","","Non\ndisponible","","Non\ndisponible","","Non\ndisponible","",1249.1393781256795,382.68372163059161,"Non\ndisponible","",1125.271948923071,381.14600067161973,1385.1501292020396,381.33950765683704]
[null,35040,"Grandes-Piles (VL)",4,"Village",445,247,1.8016194331983806,4863,"","Non\ndisponible","","Non\ndisponible","","","Non\ndisponible",1.8480821964709802,422,42,551,"Non","","Non\ndisponible","","Non\ndisponible","","Non\ndisponible","","Non\ndisponible","",548.03013698630127,352.23827818286031,467.52155409195257,355.02939705365384,460.88941830454638,355.28678960169668]
[null,3020,"Grande-Vallée",11,"Municipalité",1060,529,2.003780718336484,18698,1,5.6551199764363211,"≤ 3,0",393,"≤ 220",35,584,6.3506025809794719,681,35,910,"Non","","Non\ndisponible","",1212.6100143572962,367.38031641448543,1043.8771274387714,367.87888295883369,910.0417633494045,369.25309081825446,921.64182157160099,368.96799827950861,925.15828791574893,369.77588128590372,895.31540673093195,369.98022113290222]
[null,9060,"Grand-Métis",1,"Municipalité",210,108,1.9444444444444444,300,1,0.1,"≤ 2,0",118,"≤ 184",0,286,0.3,109,47.599999999999994,309,"Non","Oui",299,"",287,375,248,375,421,376,"Non\ndisponible","",813.66612514153508,320.03818848513566,729.310132049858,320.03818848513566]
[null,83095,"Grand-Remous",7,"Municipalité",1147,564,2.0336879432624113,"","","Non\ndisponible","","Non\ndisponible","","","Non\ndisponible","Non\ndisponible","Non\ndisponible",null,"Non\ndisponible","","","Non\ndisponible","","Non\ndisponible","","Non\ndisponible","","Non\ndisponible","","Non\ndisponible","","Non\ndisponible","","Non\ndisponible",""]
[null,50065,"Grand-Saint-Esprit",17,"Municipalité",484,186,2.6021505376344085,11973,1,0.78556167093955032,"≤ 3,0",169,"≤ 220",45.5,311,0.76776390156843444,168,45.5,310,"Oui","Oui",180.65610346631206,358.11109032739,243.64234335585604,358.24671468176263,259.5529920692141,357.50344376254054,270.23418515848215,357.20927807501647,268.82038998088734,357.17228754641087,345.46434464862801,353.14053767326345,343.42212937521208,353.15232455205256]
[null,76055,"Grenville (VL)",15,"Village",1787,916,1.9508733624454149,18109,1,7.5929487203244648,"≤ 3,0",263,"≤ 220",58.3,515,5.2225031682402188,304,58.3,499,"Non","Oui",496.86774087638827,375.18920525668528,508.79953177806647,374.88458108619818,618.4599957949896,374.86572303338772,518.29757287114774,374.90904722404548,462.36693286932535,374.86901129829005,534.42729006744719,374.45257917503591,540.5957477655711,372.01503773923662]
[null,76052,"Grenville-sur-la-Rouge",15,"Municipalité",2841,1472,1.9300271739130435,9141,1,4.4783199523954034,"≤ 3,0",280,"≤ 220",40,538,2.719235398297049,259,40,353,"Non","Oui",308.44254292424154,360.99278272303479,432.09551795418059,361.27695475693048,507.69252247724359,361.10717658181693,"Non\ndisponible","",550.23300438596493,357.92836834078287,715.57056107816936,354.37525952047122,688.24404761904759,354.93300688909648]
[null,98014,"Gros-Mécatina",9,"Municipalité",424,239,1.7740585774058577,10171,"","Non\ndisponible","","Non\ndisponible","","","Non\ndisponible",1.0910842458641148,253,57.708333333333336,385,"Non","","Non\ndisponible","","Non\ndisponible","","Non\ndisponible","","Non\ndisponible","",250.80168799079584,359.53352983986969,400.22110984580564,358.19664354218099,451.91117644325607,359.23238664800976]
[null,1042,"Grosse-Île",11,"Municipalité",469,225,2.0844444444444443,"","","Non\ndisponible","","Non\ndisponible","","","Non\ndisponible","Non\ndisponible","Non\ndisponible",null,"Non\ndisponible","","","Non\ndisponible","","Non\ndisponible","","Non\ndisponible","","Non\ndisponible","","Non\ndisponible","","Non\ndisponible","","Non\ndisponible",""]
[null,8015,"Grosses-Roches",1,"Municipalité",381,215,1.7720930232558139,6304,1,1.8059346507348091,"≤ 3,0",292,"≤ 220",56.100000000000009,427,1.3816891822004558,348,56.14,461,"Non","Oui",332.0004029008864,350.58805485530564,"Non\ndisponible","",747.45606473271323,350.73827077400927,715.15853109524721,354.88169436618097,"Non\ndisponible","",791.05231478078474,354.71427991654616,675.27416130949166,354.71427991654616]
[null,85095,"Guérin (CT)",8,"Canton",332,115,2.8869565217391306,5943,"","Non\ndisponible","","Non\ndisponible","","","Non\ndisponible","Non\ndisponible","Non\ndisponible",null,"Non\ndisponible","Non","Oui",428.1162883313421,346.53144005554344,619.74324922532094,343.32877954609944,508.58184689706422,345.58746451715808,"Non\ndisponible","","Non\ndisponible","","Non\ndisponible","","Non\ndisponible",""]
[null,39010,"Ham-Nord (CT)",17,"Canton",872,335,2.6029850746268655,7903,1,1.5329445633884016,"≤ 3,0",159,"≤ 220",54,233,0.7222040256409854,187,54,233,"Oui","Oui",200.05853368744758,361.76989703758045,218.78456804038856,361.73143110019777,165.57645670839614,365.61596535752562,184.61844262973946,365.47109803819706,"Non\ndisponible","",295.19469940506497,357.34994230050467,187.45305413615949,365.70611513357835]
[null,41075,"Hampden (CT)",5,"Canton",181,48,3.7708333333333335,"","","Non\ndisponible","","Non\ndisponible","","","Non\ndisponible","Non\ndisponible","Non\ndisponible",null,"Non\ndisponible","","","Non\ndisponible","","Non\ndisponible","","Non\ndisponible","","Non\ndisponible","","Non\ndisponible","","Non\ndisponible","","Non\ndisponible",""]
[null,66062,"Hampstead",6,"Ville",7350,2655,2.768361581920904,29171.5,1,6.1215107406841769,"≤ 3,0",418,"≤ 220",51.5,574,0.75507496403528895,394,56.25,572,"Non","Non",785.54597409430369,467.86466051336572,818,468,857.52079932315371,467.42227343065179,576.01507733340361,394.58790236221262,680.56855992280759,394.58790236221262,767.07802545752713,394.63801451039666,638.43678397110693,394.64804373529455]
[null,40005,"Ham-Sud",5,"Municipalité",232,103,2.2524271844660193,"","","Non\ndisponible","","Non\ndisponible","","","Non\ndisponible","Non\ndisponible","Non\ndisponible",null,"Non\ndisponible","","","Non\ndisponible","","Non\ndisponible","","Non\ndisponible","","Non\ndisponible","","Non\ndisponible","","Non\ndisponible","","Non\ndisponible",""]
[null,76065,"Harrington (CT)",15,"Canton",840,757,1.1096433289299867,"","","Non\ndisponible","","Non\ndisponible","","","Non\ndisponible","Non\ndisponible","Non\ndisponible",null,"Non\ndisponible","","","Non\ndisponible","","Non\ndisponible","","Non\ndisponible","","Non\ndisponible","","Non\ndisponible","","Non\ndisponible","","Non\ndisponible",""]
[null,45043,"Hatley",5,"Municipalité",689,283,2.4346289752650176,5009,2,1.0876743343880948,"",121,"≤ 184",61.659003831417621,232,1.1330499801942862,176,59.379310344827587,295,"","Oui",241.46155491291853,354.06163386919513,218.46711552345889,353.81028375917811,"Non\ndisponible","","Non\ndisponible","","Non\ndisponible","","Non\ndisponible","",297.96968311035187,355.01632587762708]
[null,45055,"Hatley (CT)",5,"Canton",2188,845,2.5893491124260355,3446,1,1.5739008591590447,"≤ 3,0",176,"≤ 220",40,229,"Non\ndisponible","Non\ndisponible",null,"Non\ndisponible","Non","Non",567,368,708.94221604156212,366.93112567223216,738,367,176.83607960778295,345.86063129864351,"Non\ndisponible","",151.19846195999426,345.86063129864351,756.68623613829084,342.91359858218806]
[null,69005,"Havelock (CT)",16,"Canton",747,192,3.890625,"","","Non\ndisponible","","Non\ndisponible","","","Non\ndisponible","Non\ndisponible","Non\ndisponible",null,"Non\ndisponible","","","Non\ndisponible","","Non\ndisponible","","Non\ndisponible","","Non\ndisponible","","Non\ndisponible","","Non\ndisponible","","Non\ndisponible",""]
[null,98040,"Havre-Saint-Pierre",9,"Municipalité",3395,1396,2.4319484240687679,27746,"","Non\ndisponible","","Non\ndisponible","","","Non\ndisponible","Non\ndisponible","Non\ndisponible",null,"Non\ndisponible","Non","","Non\ndisponible","",556.51665624901386,382.20854429850039,482.40677548003583,382.76607508948905,396.27835717630319,384.97843976349441,352.68959048987949,385.13136546272733,424.36247723132971,382.71722352543088,399.97012864326177,382.98895221672041]
[null,93020,"Hébertville",2,"Municipalité",2564,1039,2.4677574590952838,65190,1,4.7682754012049573,"≤ 3,0",262,"≤ 220",45.7,506,4.4405992124223514,336,45.7,552,"Non","","Non\ndisponible","",524.48812821033789,380.02192604064533,541.17577040975516,380.12644767004122,553.83481993847101,379.64622870560459,623.20226933319111,377.20575790297505,618.24414380321218,376.37606131101677,461.0601864138805,379.81738471689323]
[null,93025,"Hébertville-Station (VL)",2,"Village",1301,537,2.4227188081936686,19800,1,6.9373537189751673,"≤ 3,0",310,"≤ 220",42,495,"Non\ndisponible","Non\ndisponible",null,"Non\ndisponible","Non","Non",516.20630059731366,371.72151165790603,522.16311841029028,371.31852207501316,520.94005449302836,371.46317153105781,616.85811357537227,369.22068070044202,"Non\ndisponible","",664.19543633863054,367.74027191183268,676.10055168822487,368.02811096251008]
[null,68015,"Hemmingford (CT)",16,"Canton",2003,642,3.11993769470405,"","","Non\ndisponible","","Non\ndisponible","","","Non\ndisponible","Non\ndisponible","Non\ndisponible",null,"Non\ndisponible","","","Non\ndisponible","","Non\ndisponible","","Non\ndisponible","","Non\ndisponible","","Non\ndisponible","","Non\ndisponible","","Non\ndisponible",""]
[null,68010,"Hemmingford (VL)",16,"Village",797,345,2.310144927536232,6325,1,2.1389541626502915,"≤ 3,0",233,"≤ 220",35.200000000000003,305,1.8184220961550452,267,35.15,327,"Oui","Oui",286.53029062537985,367.11816839076772,326.50639276511561,366.31402873022438,326.67418674170187,367.00348587530459,360.76828701943447,367.24076194862306,292.25475556709733,368.72998627846169,374.75513490912078,365.70182087853721,372.47340423164241,364.50433562305386]
[null,56042,"Henryville",16,"Municipalité",1436,575,2.497391304347826,70261,"","Non\ndisponible","","Non\ndisponible","","","Non\ndisponible","Non\ndisponible","Non\ndisponible",null,"Non\ndisponible","Non","Oui",282.41933657873881,"",293.0719905865331,372.82108636243487,309.11901081916534,372.67762106819947,255.91752983761322,372.70849962494515,394.01448481488114,369.84737636981941,324.33261109521277,370.48700661460509,340.55272776961704,370.48700661460509]
[null,35035,"Hérouxville (P)",4,"Paroisse",1311,588,2.2295918367346941,31742,"","Non\ndisponible","","Non\ndisponible","","","Non\ndisponible",2.1968245611705632,299,48.60475482912333,453,"Non","","Non\ndisponible","","Non\ndisponible","",440.81235202097082,370.93727336993408,"Non\ndisponible","","Non\ndisponible","",497.98547965042269,370.78831733161314,408.67311623714244,371.2807249357457]
[null,69045,"Hinchinbrooke",16,"Municipalité",2141,754,2.8395225464190981,730,"","Non\ndisponible","","Non\ndisponible","","","Non\ndisponible","Non\ndisponible","Non\ndisponible",null,"Non\ndisponible","","","Non\ndisponible","","Non\ndisponible","","Non\ndisponible","","Non\ndisponible","","Non\ndisponible","","Non\ndisponible","","Non\ndisponible",""]
[null,19070,"Honfleur",12,"Municipalité",882,286,3.0839160839160837,5004,1,0.6391053679887343,"≤ 2,0",156,"≤ 184",45.5,188,0.5669638231993035,178,43.6,210,"Oui","Oui",170.85111161015044,359.61055052384131,257.2301413143029,357.16157953550379,220.52998543536449,357.18985327233713,222.8785925540144,356.86162952110277,295.59183569002244,356.82913058215536,286.1524504622555,355.85275559401703,259.84203534544952,355.85275559401703]
[null,5025,"Hope (CT)",11,"Canton",580,288,2.0138888888888888,"","","Non\ndisponible","","Non\ndisponible","","","Non\ndisponible","Non\ndisponible","Non\ndisponible",null,"Non\ndisponible","","","Non\ndisponible","","Non\ndisponible","","Non\ndisponible","","Non\ndisponible","","Non\ndisponible","","Non\ndisponible","","Non\ndisponible",""]
[null,5020,"Hope Town",11,"Municipalité",363,162,2.2407407407407409,"","","Non\ndisponible","","Non\ndisponible","","","Non\ndisponible","Non\ndisponible","Non\ndisponible",null,"Non\ndisponible","","","Non\ndisponible","","Non\ndisponible","","Non\ndisponible","","Non\ndisponible","","Non\ndisponible","","Non\ndisponible","","Non\ndisponible",""]
[null,69025,"Howick",16,"Municipalité",817,356,2.2949438202247192,5408,"","Non\ndisponible","","Non\ndisponible","","","Non\ndisponible","Non\ndisponible","Non\ndisponible",null,"Non\ndisponible","Non","","Non\ndisponible","","Non\ndisponible","",675.82320406457006,362.88314478429419,"Non\ndisponible","","Non\ndisponible","",343.451794405839,362.05074223997156,373.1644711415496,361.80357071256742]
[null,78065,"Huberdeau",15,"Municipalité",889,452,1.9668141592920354,8285,1,5.3264376293397513,"≤ 3,0",142,"≤ 220",61.8,515,2.0808598314512916,273,62.5,453,"Non","Oui",430.73129043842323,360.73614545024361,472.12548486650252,360.06004211505126,495.83257606551047,359.96196721691541,307.58326974249934,366.60191304540814,304.36105279090299,366.81130862084638,312.5293295145932,366.81130862084638,293.32427638778825,366.71432268920444]
[null,71100,"Hudson",16,"Ville",5292,2390,2.214225941422594,73976,3,4.3572445722215329,"",253,"≤ 220",52.840945888368125,494,"Non\ndisponible","Non\ndisponible",null,"Non\ndisponible","Non","","Non\ndisponible","","Non\ndisponible","","Non\ndisponible","","Non\ndisponible","",463.78491640707455,390.69787768814626,528.15968792014905,390.90061403441126,506.80714834530966,390.64672032839013]
[null,69055,"Huntingdon",16,"Ville",2511,1199,2.0942452043369473,28155,"","Non\ndisponible","","Non\ndisponible","","","Non\ndisponible","Non\ndisponible","Non\ndisponible",null,"Non\ndisponible","Non","","Non\ndisponible","","Non\ndisponible","","Non\ndisponible","",1188.6148241392079,380.77961901950874,"Non\ndisponible","",1468.0539673727114,380.6716072441485,1247.3605967169722,380.73342529914851]
[null,32058,"Inverness",17,"Municipalité",902,324,2.7839506172839505,"","","Non\ndisponible","","Non\ndisponible","","","Non\ndisponible","Non\ndisponible","Non\ndisponible",null,"Non\ndisponible","","","Non\ndisponible","","Non\ndisponible","","Non\ndisponible","","Non\ndisponible","","Non\ndisponible","","Non\ndisponible","","Non\ndisponible",""]
[null,31040,"Irlande",12,"Municipalité",869,277,3.1371841155234659,"","","Non\ndisponible","","Non\ndisponible","","","Non\ndisponible","Non\ndisponible","Non\ndisponible",null,"Non\ndisponible","","","Non\ndisponible","","Non\ndisponible","","Non\ndisponible","","Non\ndisponible","","Non\ndisponible","","Non\ndisponible","","Non\ndisponible",""]
[null,78042,"Ivry-sur-le-Lac",15,"Municipalité",370,186,1.989247311827957,"","","Non\ndisponible","","Non\ndisponible","","","Non\ndisponible","Non\ndisponible","Non\ndisponible",null,"Non\ndisponible","","","Non\ndisponible","","Non\ndisponible","","Non\ndisponible","","Non\ndisponible","","Non\ndisponible","","Non\ndisponible","","Non\ndisponible",""]
[null,61025,"Joliette",14,"Ville",21136,10245,2.063055148853099,136366,1,2.7476739777370578,"≤ 3,1",324,"≤ 220",51.8,567,2.7484828700450259,312,52.027148793929399,627,"Non","Non",719.89809874387936,408.28190123865346,733.25526597179669,408.1390386099319,412.10684674560821,408.39274781818375,658.04526100777002,408.87897402374972,693.37468489780406,408.40125060530806,746.5505887609695,408.20599774351672,693.06688217863007,408.38413668547616]
[null,14050,"Kamouraska",1,"Municipalité",609,277,2.1985559566787005,4944,1,2.2035398768772065,"≤ 2,0",173,"≤ 184",56,525,1.5788291929100977,171,56.3,490,"Non","Oui",277.88019449722844,356.8631977509217,327.01893580201431,355.22011947628948,473.12274968029817,355.09561625289712,355.10087067222776,355.05931370958825,329.46874447767834,355.49429763429401,242.73154760897739,361.40804297430566,356.9956436070371,355.72061959517259]
[null,83015,"Kazabazua",7,"Municipalité",978,386,2.5336787564766841,"","","Non\ndisponible","","Non\ndisponible","","","Non\ndisponible","Non\ndisponible","Non\ndisponible",null,"Non\ndisponible","","","Non\ndisponible","","Non\ndisponible","","Non\ndisponible","","Non\ndisponible","","Non\ndisponible","","Non\ndisponible","","Non\ndisponible",""]
[null,79025,"Kiamika",15,"Municipalité",791,362,2.1850828729281768,4294,1,3.0630073851978992,"≤ 3,0",284,"≤ 220",29.5,463,2.5791195053979656,130,28.1,752,"Non","Oui",445.89041095890411,343.14727280102784,417.79700979168399,342.42006184773459,523.80469184122148,341.86520519186365,684.60103477182759,342.5346048116163,551.79150225236697,342.49253642949265,547.49765160017307,342.24040814360922,612.00836352704539,342.24040814360922]
[null,42070,"Kingsbury (VL)",5,"Village",139,71,1.9577464788732395,5584,"","Non\ndisponible","","Non\ndisponible","","","Non\ndisponible",1.0203316383924266,136,24.5,184,"","","Non\ndisponible","","Non\ndisponible","","Non\ndisponible","","Non\ndisponible","","Non\ndisponible","",633.98140321217249,339.44482695085441,854.70085470085473,335.44659908563852]
[null,39097,"Kingsey Falls",17,"Ville",1902,777,2.4478764478764479,13099,1,5.099339550166178,"≤ 2,0",172,"≤ 184",38.5,344,4.1857335895265955,238,38.5,389,"","Oui",333.61467921866426,374.07614286253198,"Non\ndisponible","",348.8043586450267,373.36749279332378,323.30291736730942,375.24337644148204,"Non\ndisponible","",438.2447321369317,372.55111289540207,331.41231783015064,372.79217892068465]
[null,31105,"Kinnear's Mills",12,"Municipalité",359,120,2.9916666666666667,"","","Non\ndisponible","","Non\ndisponible","","","Non\ndisponible","Non\ndisponible","Non\ndisponible",null,"Non\ndisponible","","","Non\ndisponible","","Non\ndisponible","","Non\ndisponible","","Non\ndisponible","","Non\ndisponible","","Non\ndisponible","","Non\ndisponible",""]
[null,85010,"Kipawa",8,"Municipalité",484,262,1.8473282442748091,1807,1,0.67345600524594362,"≤ 2,0",130,"≤ 184",50,163,0.67358210965916743,120,50,154,"","Oui",127.66785049890073,343.65238935075024,202.76678600590415,344.60879612468727,268.1310029916549,344.60879612468727,"Non\ndisponible","",317.73092283248167,339.01715375471804,394.84074756514872,333.51901245761286,172.22222222222223,345.06253449231457]
[null,66102,"Kirkland",6,"Ville",20298,6795,2.9871964679911698,116198,1,1.5598182576522688,"≤ 3,1",270,"≤ 220",54.8,602,6.8539548796410976,284,54.79999999999999,558,"Non","Non",600.33500239023624,426.8500024440296,572,427,548.4040133423706,426.81748331524261,494.64299158799844,409.41063939341524,"Non\ndisponible","",623.31228508907748,408.91559538641911,560.69553403199848,408.73926106813713]
[null,90017,"La Bostonnais",4,"Municipalité",605,265,2.2830188679245285,"","","Non\ndisponible","","Non\ndisponible","","","Non\ndisponible","Non\ndisponible","Non\ndisponible",null,"Non\ndisponible","","","Non\ndisponible","","Non\ndisponible","","Non\ndisponible","","Non\ndisponible","","Non\ndisponible","","Non\ndisponible","","Non\ndisponible",""]
[null,78115,"La Conception",15,"Municipalité",1370,680,2.0147058823529411,10490,1,1.0150822143881282,"≤ 3,0",180,"≤ 220",54.800000000000004,230,0.69231851912151887,360,55,419,"Non","Oui",262.76345081980531,365.72756576589683,451.18893990981343,362.05617414301668,374.29322434124532,361.33263128741714,483.10544346754074,359.31246593651417,339.09804525165464,362.60337119943267,371.16053345561545,363.5234295514166,449.24742093691862,360.4193689210922]
[null,88030,"La Corne",8,"Municipalité",749,329,2.2765957446808511,"","","Non\ndisponible","","Non\ndisponible","","","Non\ndisponible","Non\ndisponible","Non\ndisponible",null,"Non\ndisponible","","","Non\ndisponible","","Non\ndisponible","","Non\ndisponible","","Non\ndisponible","","Non\ndisponible","","Non\ndisponible","","Non\ndisponible",""]
[null,91050,"La Doré (P)",2,"Paroisse",1386,573,2.418848167539267,20860,1,3.9142493615654024,"≤ 2,0",250,"≤ 184",49,465,2.528002941381982,250,49,426,"Non","Oui",364.26536097561672,372.89889105461106,467.65704444738083,371.16383336304392,484.97531864574768,371.40283971432558,437.19970489653167,371.47651768837653,421.01804287163884,371.82248848665489,583.72022325994487,369.31419068665588,520.30514935249141,369.5227767265834]
[null,19090,"La Durantaye (P)",12,"Paroisse",781,314,2.4872611464968153,4526,1,1.1897583187227758,"≤ 3,0",225,"≤ 220",54,300,0.7763351336951948,378,53.879999999999995,449,"Non","Oui",321.80409978977804,357.16278389076422,533.77931981329345,355.10896127250135,445.18591099697369,355.23890404077656,501.72548029375241,355.53483476775637,"Non\ndisponible","",447.87965028003657,355.23890404077656,506.39305617416051,354.07984133147482]
[null,29030,"La Guadeloupe (VL)",12,"Village",1774,742,2.3908355795148246,27102,1,1.1009873421239416,"≤ 3,0",175,"≤ 220",42.7,269,2.0907390749585257,152,42.74,285,"Oui","Oui",257.07281903388605,375.56053179539765,298.41549158131113,374.36718220578678,273.84808427073443,374.53768132679193,258.9270077525606,374.68898579953901,251.13963697937686,374.61220777976951,242.35473356665753,375.10146161197548,286.05413465534895,374.29137184240261]
[null,79047,"La Macaza",15,"Municipalité",1087,428,2.5397196261682242,2094,1,0.64779848622202019,"≤ 2,0",138,"≤ 184",46.4,202,0.94674593099184656,156,40,207,"Non","Oui",265.6545663189205,330.99258150786068,263.27615009656313,331.16380772380012,266.8080472287499,331.81961557397165,193.15361279646996,331.89618499325161,182.56912141946069,332.12406949661442,234.35189077265579,329.47349250405978,377.88315185575465,329.47349250405978]
[null,15013,"La Malbaie",3,"Ville",8164,4044,2.0187932739861525,97216,6,3.0385499374135088,"",302,"≤ 184",68.596122782314836,577,2.4221785295936096,365,77.86169045005488,638,"Non","Oui",585.13876371824267,394.51433941542183,578.85285826536733,394.41284213034976,573.58725855134549,394.64840962329197,545.29008463612956,395.02165853294332,545.49350268906335,395.12448921402211,621.72460891440812,394.00421785692754,621.90687617096773,393.24180088344474]
[null,4030,"La Martre",11,"Municipalité",216,120,1.8," ","","Non\ndisponible","","Non\ndisponible","","","Non\ndisponible","Non\ndisponible","Non\ndisponible",null,"Non\ndisponible","","","Non\ndisponible","","Non\ndisponible","","Non\ndisponible","","Non\ndisponible","","Non\ndisponible","","Non\ndisponible","",360.29142495984638,341.62224283389787]
[null,78130,"La Minerve",15,"Municipalité",1231,647,1.9026275115919629,3140,1,0.49512459904639605,"≤ 3,0",294,"≤ 220",80.8,374,4.2651807350580828,297,35,453,"Non","","Non\ndisponible","","Non\ndisponible","",503.18963201719043,343.75116470682161,461.44326563847119,345.55708084917183,483.60212475457558,346.46625009664518,476.06307077625576,346.45124808406337,642.09584650509305,346.45124808406337]
[null,88015,"La Morandière",8,"Municipalité",204,91,2.2417582417582418,"","","Non\ndisponible","","Non\ndisponible","","","Non\ndisponible","Non\ndisponible","Non\ndisponible",null,"Non\ndisponible","","","Non\ndisponible","","Non\ndisponible","","Non\ndisponible","","Non\ndisponible","","Non\ndisponible","","Non\ndisponible","","Non\ndisponible",""]
[null,88045,"La Motte",8,"Municipalité",444,194,2.2886597938144329,"","","Non\ndisponible","","Non\ndisponible","","","Non\ndisponible","Non\ndisponible","Non\ndisponible",null,"Non\ndisponible","","","Non\ndisponible","","Non\ndisponible","","Non\ndisponible","","Non\ndisponible","","Non\ndisponible","","Non\ndisponible","","Non\ndisponible",""]
[null,41027,"La Patrie",5,"Municipalité",793,273,2.9047619047619047,7342,1,2.3880838326815761,"≤ 3,0",182,"≤ 220",42,259,1.6362126585592327,185,30,245,"Non","Oui",337.08190246172808,356.89087924993106,489.06931335210027,352.62869451264061,516.01405005461788,352.61685998903744,423.14246762099521,352.21794148355048,595.84336842650168,347.71043180981269,551.31925231122216,347.70199539806123,339.96990824966321,353.89548947984031]
[null,82035,"La Pêche",7,"Municipalité",8153,3844,2.120967741935484,"","","Non\ndisponible","","Non\ndisponible","","","Non\ndisponible","Non\ndisponible","Non\ndisponible",null,"Non\ndisponible","","","Non\ndisponible","","Non\ndisponible","","Non\ndisponible","","Non\ndisponible","","Non\ndisponible","","Non\ndisponible","","Non\ndisponible",""]
[null,14085,"La Pocatière",1,"Ville",4040,2049,1.9716935090287946,42562,1,4.7086026664226788,"≤ 3,0",237,"≤ 220",66.5,531,"Non\ndisponible","Non\ndisponible",null,"Non\ndisponible","Non","","Non\ndisponible","",522.98315150464191,386.58287629643752,523.44466770413635,387.47529252727651,538.85618651153754,387.53001102261447,522.12917109774799,387.97075827492802,590.53659602968685,387.36613703220826,497.26555854890381,387.84787541004789]
[null,67015,"La Prairie",16,"Ville",26192,10477,2.4999522764150042,123373,1,1.3732133732181753,"≤ 2,1",289,"≤ 184",40.799999999999997,368,0.85858267060138682,337,40,407,"Non","Oui",391.80061099903548,410.86040045417928,437.71336905675366,410.78192380868495,481.52476675208982,410.54149646998872,446.77564188103958,410.54246743020406,450.48190143412779,410.39744891728776,462.17747954107176,410.41456377402091,447.17590469124792,409.94900658445954]
[null,54035,"La Présentation",16,"Municipalité",2463,912,2.700657894736842,54588,1,2.4864258594752187,"≤ 3,0",186,"≤ 220",47.8,523,0.91562235894986677,167,85.337699999999998,443,"Non","Oui",416.03756272454001,381.25880904683498,435.20018607038588,380.88570960755055,429.24140644152095,380.36253349860232,423.55187276333436,380.49367441322534,416.07049220840685,380.69076533833351,447.64209205174387,380.09962064161664,450.82295145679825,379.35103064468399]
[null,9005,"La Rédemption (P)",1,"Paroisse",429,199,2.1557788944723617,4970,"","Non\ndisponible","","Non\ndisponible","","","Non\ndisponible","Non\ndisponible","Non\ndisponible",null,"Non\ndisponible","","","Non\ndisponible","","Non\ndisponible","","Non\ndisponible","","Non\ndisponible","","Non\ndisponible","",462.4759099336456,347.44310918336873,261.20352250489242,353.41621576494754]
[null,87080,"La Reine",8,"Municipalité",351,138,2.5434782608695654,3570,1,1.0193123186120365,"≤ 3,0",140,"≤ 220",49,186,"Non\ndisponible","Non\ndisponible",null,"Non\ndisponible","","","Non\ndisponible","","Non\ndisponible","",241.13009394494151,348.84017762628662,"Non\ndisponible","",328.66611467434518,348.40979488869863,367.06732686632188,347.43563834867854,322.2996515679443,348.31995668493738]
[null,87090,"La Sarre",8,"Ville",7319,3369,2.1724547343425349,50708,1,3.2727337951075963,"≤ 3,0",215,"≤ 220",68,387,3.0225992579877423,271,49.22,394,"Non","Oui",368.85069354699749,394.89837373079263,430.11729353695694,393.87527203706577,460,393.78675288720979,451.22678031159234,394.00467855801321,469.47598411715529,393.94925755141719,479.94542294217581,393.68388862863964,498.9557841549269,393.03719279044719]
[null,10010,"La Trinité-des-Monts (P)",1,"Paroisse",229,131,1.748091603053435,"","","Non\ndisponible","","Non\ndisponible","","","Non\ndisponible","Non\ndisponible","Non\ndisponible",null,"Non\ndisponible","","","Non\ndisponible","","Non\ndisponible","","Non\ndisponible","","Non\ndisponible","","Non\ndisponible","","Non\ndisponible","","Non\ndisponible",""]
[null,90012,"La Tuque",4,"Ville",10933,5682,1.9241464273143258,89541.138200000001,3,3.2628069751992537,"",609,"≤ 220",64.721457800511502,991,3.2902837207727265,730,64.68340909090908,1140,"Non","","Non\ndisponible","",1290.1585071842233,397.86480156668142,1366.8358643075112,398.01187996984925,1396.7515316414497,398.13239159318528,1306.4064114499577,398.1359429916796,1164.1424423382755,398.85159059125112,1326.7670911449081,398.85159059125112]
[null,52050,"La Visitation-de-l'Île-Dupas",14,"Municipalité",630,276,2.2826086956521738,14453,1,0.53706146728654924,"≤ 3,0",188,"≤ 220",47.599999999999994,310,1.3769032958630609,161,45,329,"Non","Oui",314.66526464933605,361.5048159952089,322.34191422127242,361.37445700937866,348.74017516281162,361.3977346827279,356.54937774196435,361.44154486914499,280.73378101992375,361.70207997632758,316.52932148547859,363.74066786434076,329.61109461809241,362.16518055862633]
[null,50085,"La Visitation-de-Yamaska",17,"Municipalité",325,127,2.5590551181102361,19368,1,0.17253418857819583,"≤ 3,0",202,"≤ 220",54.8,959,0.31515087002735143,195,54.84,871,"Non","Oui",775.39613362920443,351.34934477190808,895.5798343704837,349.46779594479403,843.65121180189681,349.21285490330627,748.78105409798002,349.71797145302872,776.646041678796,349.73901420997868,1143.1628778213146,348.4175318437251,759.09521173045664,349.21285490330627]
[null,78120,"Labelle",15,"Municipalité",2423,1298,1.8667180277349769,22206,1,1.0045470055056935,"≤ 3,0",473,"≤ 220",51.35,593,2.309485106950643,336,48.946378000000003,538,"Non","Oui",502.75109270791404,374.11480102846343,485.25660865803343,373.55315945975576,558.63213829750532,374.20316690994599,488.07623087276374,374.12598313254642,503.21756343188628,373.62401809427968,589.29593695401661,373.1697486260789,640.79701120797017,372.92858894843107]
[null,93055,"Labrecque",2,"Municipalité",1350,562,2.4021352313167261,25985,1,3.4783391131848549,"≤ 3,0",266,"≤ 220",42,461,2.2488328663500172,393,42.18,528,"Non","Non",522.93267500998934,368.519485738951,537.75102295291538,367.16673365216599,565.59823839896478,367.69950328957691,652.46476357019833,367.52867464009205,544.46272723092056,369.06318364502084,431.15033662520125,369.22316302625222,512.56244017406823,369.16581659241069]
[null,7057,"Lac-au-Saumon",1,"Municipalité",1400,495,2.8282828282828283,10908,1,19.970077881472619,"≤ 2,0",218,"≤ 184",55,814,16.599595879582751,400,55,1002,"Non","Non",1180.9099804305283,366.54363448725644,920.93312334929976,368.0734895460688,1011.2858294002533,366.49125085874238,1339.0915255909149,364.50057487133955,"Non\ndisponible","","Non\ndisponible","","Non\ndisponible",""]
[null,35010,"Lac-aux-Sables (P)",4,"Paroisse",1283,696,1.8433908045977012,15334,"","Non\ndisponible","","Non\ndisponible","","","Non\ndisponible",0.80358537293010956,323,40.700000000000003,423,"Non","","Non\ndisponible","","Non\ndisponible","",381.62053983350739,366.06680034168056,"Non\ndisponible","","Non\ndisponible","",440.17969735182845,364.14162824638674,465.93408799308133,365.33936309047988]
[null,22040,"Lac-Beauport",3,"Municipalité",7905,3128,2.527173913043478,31860,1,1.3001279308184359,"≤ 2,0",180,"≤ 184",56,276,0.87909457112739142,216,42,283,"Oui","Oui",375.6168941090682,384.25948373433505,306.90365140091683,383.48547324592005,288.30340482468881,383.32153531483442,282.33405789722036,383.59325127222098,294.14211540595454,383.40754227240717,328.43275593046627,382.5570438360607,324.65292082525309,382.94915462214874]
[null,91005,"Lac-Bouchette",2,"Municipalité",1165,605,1.9256198347107438,12770,1,4.1727976017675434,"≤ 3,0",218,"≤ 220",54.6,422,4.7693849754146909,226,49.21,422,"Non","Non",459.17473747964647,365.81633860983595,422.85545776170187,365.95722412125383,492.47577414486904,365.86435597623705,484.88223204702336,365.84351700238875,446.50609448305613,365.84186436455343,443.38764890020167,365.80852935354756,466.123140608597,365.80852935354756]
[null,46075,"Lac-Brome",16,"Ville",5595,2740,2.0419708029197081,47541,"","Non\ndisponible","","Non\ndisponible","","","Non\ndisponible",3.737563027337889,330,50,673,"Non","Oui",619.77976987130569,383.46295977894579,734.95945240547542,382.11273859234529,788.44381507983599,382.1161453956351,883.23794127765109,381.60620698817138,"Non\ndisponible","",1015.2463997104284,381.65085707517517,832.52851608873107,381.41942767785412]
[null,22030,"Lac-Delage",3,"Ville",696,281,2.4768683274021353,6281,1,1.3172541816012115,"≤ 3,0",161,"≤ 220",39.200000000000003,274,1.3172838988343658,232,39.200000000000003,267,"Non","Oui",245.9352657554017,362.55636957533267,322.67943471328664,358.14470581661709,369.92579908675799,358.18995321462353,347.74191796340045,358.43605284589029,"Non\ndisponible","",368.79383951983482,358.12706821248321,852.46606033944784,355.80652296563233]
[null,13060,"Lac-des-Aigles",1,"Municipalité",517,257,2.0116731517509727,4720,1,0.57687592922266995,"≤ 3,0",295,"≤ 220",60,343,0.86752657593608229,204,60,272,"","Oui",283.70165487434866,354.01752997155018,276.00825611784273,353.51780259041271,279.70006081977499,353.8766444601323,"Non\ndisponible","","Non\ndisponible","","Non\ndisponible","","Non\ndisponible",""]
[null,79078,"Lac-des-Écorces",15,"Municipalité",2775,1244,2.2307073954983925,14588.000000000002,2,3.9363062605096029,"",240,"≤ 220",44.32942206654991,358,5.839466866102577,217,45.462123197903026,493,"Non","Non",378.42328803643227,373.44371025169232,386.93890554674408,372.53269675429942,419.87652421742348,372.6587161756903,369.16347112923415,372.90944304874085,371.3094500552337,373.34122501078218,357.33766062860133,373.48690387459555,385.83860597497801,373.48690387459555]
[null,80130,"Lac-des-Plages",7,"Municipalité",431,259,1.6640926640926641,"","","Non\ndisponible","","Non\ndisponible","","","Non\ndisponible","Non\ndisponible","Non\ndisponible",null,"Non\ndisponible","","","Non\ndisponible","","Non\ndisponible","","Non\ndisponible","","Non\ndisponible","","Non\ndisponible","","Non\ndisponible","","Non\ndisponible",""]
[null,77055,"Lac-des-Seize-Îles",15,"Municipalité",158,177,0.89265536723163841,"","","Non\ndisponible","","Non\ndisponible","","","Non\ndisponible","Non\ndisponible","Non\ndisponible",null,"Non\ndisponible","","","Non\ndisponible","","Non\ndisponible","","Non\ndisponible","","Non\ndisponible","","Non\ndisponible","","Non\ndisponible","","Non\ndisponible",""]
[null,30080,"Lac-Drolet",5,"Municipalité",1033,461,2.2407809110629069,8150,1,1.5908613006098293,"≤ 3,0",143,"≤ 220",60.5,301,1.5524611915015174,150,57.39,274,"","Oui",271.04482134740329,361.50263920411692,"Non\ndisponible","",287.63796762625827,361.56562284976161,273.50264756094032,362.22643234855155,"Non\ndisponible","",269.89005984907624,362.69329762956181,252.56363189481641,363.32504386382766]
[null,79015,"Lac-du-Cerf",15,"Municipalité",482,215,2.2418604651162792,"","","Non\ndisponible","","Non\ndisponible","","","Non\ndisponible","Non\ndisponible","Non\ndisponible",null,"Non\ndisponible","","","Non\ndisponible","","Non\ndisponible","","Non\ndisponible","","Non\ndisponible","","Non\ndisponible","","Non\ndisponible","","Non\ndisponible",""]
[null,90027,"Lac-Édouard",4,"Municipalité",184,96,1.9166666666666667,"","","Non\ndisponible","","Non\ndisponible","","","Non\ndisponible","Non\ndisponible","Non\ndisponible",null,"Non\ndisponible","","","Non\ndisponible","","Non\ndisponible","","Non\ndisponible","","Non\ndisponible","","Non\ndisponible","","Non\ndisponible","","Non\ndisponible",""]
[null,28053,"Lac-Etchemin",12,"Municipalité",3892,1917,2.0302556077203966,25616,2,0.63675538198141179,"",311,"≤ 220",48.775839753466876,343,2.2597923657224648,273,48.775839753466876,353,"Non","Oui",330.68932214092064,381.66727353496168,430.94521482192624,381.023021233598,459.76854196032275,379.40519400503774,425.50414052427345,379.49599736959823,385.08297177255656,380.45624576665108,336.51089403295964,383.30045270123873,386.91663020430138,382.94941770090134]
[null,18010,"Lac-Frontière",12,"Municipalité",176,101,1.7425742574257426,3455,1,2.4281139171494468,"≤ 3,0",298,"≤ 220",49.000000000000007,412,1.3973076675860951,791,58,890,"Non","Oui",734.19814373332542,340.83413884511538,327.81862745098039,340.76461141603221,304.53252488958753,342.29720937884019,293.68642343686423,342.34367012472728,"Non\ndisponible","",311.58892128279888,341.42854914946525,318.1436958344982,341.42854914946525]
[null,76020,"Lachute",15,"Ville",13427,6446,2.0829972075705863,99743,1,10.629810988365993,"≤ 3,0",238,"≤ 220",49.9,574,2.3052486699309496,437,45,610,"Non","Oui",527.17106122775454,403.12886163954465,552.0266857156987,403.02009851379938,605.96244996734606,403.02115549616104,622.81448539052906,402.29704179075281,649.11981943152784,402.82575508209231,651.24371430729752,401.80993029008289,683.99368240810281,402.28245971938873]
[null,30030,"Lac-Mégantic",5,"Ville",5601,2786,2.0104091888011486,58867.999999999993,1,1.1255216058575326,"≤ 3,0",166,"≤ 220",70,453,0.80250814205277954,197,70,472,"Non","Oui",443.76705262682822,392.01614809002558,436.84441016600084,392.37926093229305,450.30471929613213,392.26441646554622,514.03477240490781,391.75788142289525,578.28302568883896,391.76577424866559,521.74402201071621,391.80094415536121,504.89335993740946,391.8101293003387]
[null,56023,"Lacolle",16,"Municipalité",2655,1133,2.3433362753751101,22075,"","Non\ndisponible","","Non\ndisponible","","","Non\ndisponible","Non\ndisponible","Non\ndisponible",null,"Non\ndisponible","","","Non\ndisponible","",377.13669554753801,380.67285472368275,"Non\ndisponible","","Non\ndisponible","","Non\ndisponible","",517.34544789747895,378.9703456042289,966.45827465624745,378.9703456042289]
[null,29095,"Lac-Poulin (VL)",12,"Village",146,79,1.8481012658227849,"","","Non\ndisponible","","Non\ndisponible","","","Non\ndisponible","Non\ndisponible","Non\ndisponible",null,"Non\ndisponible","","","Non\ndisponible","","Non\ndisponible","","Non\ndisponible","","Non\ndisponible","","Non\ndisponible","","Non\ndisponible","","Non\ndisponible",""]
[null,79060,"Lac-Saguay (VL)",15,"Village",456,256,1.78125,"","","Non\ndisponible","","Non\ndisponible","","","Non\ndisponible","Non\ndisponible","Non\ndisponible",null,"Non\ndisponible","","","Non\ndisponible","","Non\ndisponible","","Non\ndisponible","","Non\ndisponible","","Non\ndisponible","","Non\ndisponible","","Non\ndisponible",""]
[null,83020,"Lac-Sainte-Marie",7,"Municipalité",601,288,2.0868055555555554,5789,"","Non\ndisponible","","Non\ndisponible","","","Non\ndisponible",0.94481768679813327,332,42,6237,"Non","","Non\ndisponible","",3887.3966859009952,319.75055913120957,4545.3494620930205,319.68139101860902,200,361.55044701594971,200.16609871138093,361.33174933954035,259.09933068192839,358.92239127206437,156.31776590680698,363.71301305733925]
[null,22015,"Lac-Saint-Joseph",3,"Ville",262,225,1.1644444444444444,"","","Non\ndisponible","","Non\ndisponible","","","Non\ndisponible","Non\ndisponible","Non\ndisponible",null,"Non\ndisponible","","","Non\ndisponible","","Non\ndisponible","","Non\ndisponible","","Non\ndisponible","","Non\ndisponible","","Non\ndisponible","","Non\ndisponible",""]
[null,79105,"Lac-Saint-Paul",15,"Municipalité",477,249,1.9156626506024097,2800,"","Non\ndisponible","","Non\ndisponible","","","Non\ndisponible","Non\ndisponible","Non\ndisponible",null,"Non\ndisponible","","","Non\ndisponible","","Non\ndisponible","","Non\ndisponible","","Non\ndisponible","","Non\ndisponible","",356.68131300077539,337.9754688355959,344.86803519061584,338.47122921576573]
[null,34120,"Lac-Sergent",3,"Ville",505,222,2.2747747747747749,"","","Non\ndisponible","","Non\ndisponible","","","Non\ndisponible","Non\ndisponible","Non\ndisponible",null,"Non\ndisponible","","","Non\ndisponible","","Non\ndisponible","","Non\ndisponible","","Non\ndisponible","","Non\ndisponible","","Non\ndisponible","","Non\ndisponible",""]
[null,80095,"Lac-Simon",7,"Municipalité",969,505,1.9188118811881187,"","","Non\ndisponible","","Non\ndisponible","","","Non\ndisponible","Non\ndisponible","Non\ndisponible",null,"Non\ndisponible","","","Non\ndisponible","","Non\ndisponible","","Non\ndisponible","","Non\ndisponible","","Non\ndisponible","","Non\ndisponible","","Non\ndisponible",""]
[null,78095,"Lac-Supérieur",15,"Municipalité",1906,998,1.9098196392785571,2330,"","Non\ndisponible","","Non\ndisponible","","","Non\ndisponible","Non\ndisponible","Non\ndisponible",null,"Non\ndisponible","","","Non\ndisponible","","Non\ndisponible","","Non\ndisponible","","Non\ndisponible","","Non\ndisponible","","Non\ndisponible","","Non\ndisponible",""]
[null,78127,"Lac-Tremblant-Nord",15,"Municipalité",44,40,1.1000000000000001,"","","Non\ndisponible","","Non\ndisponible","","","Non\ndisponible","Non\ndisponible","Non\ndisponible",null,"Non\ndisponible","","","Non\ndisponible","","Non\ndisponible","","Non\ndisponible","","Non\ndisponible","","Non\ndisponible","","Non\ndisponible","","Non\ndisponible",""]
[null,85070,"Laforce",8,"Municipalité",550,58,9.4827586206896548,"","","Non\ndisponible","","Non\ndisponible","","","Non\ndisponible","Non\ndisponible","Non\ndisponible",null,"Non\ndisponible","","","Non\ndisponible","","Non\ndisponible","","Non\ndisponible","","Non\ndisponible","","Non\ndisponible","","Non\ndisponible","","Non\ndisponible",""]
[null,93060,"Lamarche",2,"Municipalité",481,254,1.8937007874015748,11201.5,1,1.8333023301953275,"≤ 3,0",191,"≤ 220",45,300,"Non\ndisponible","Non\ndisponible",null,"Non\ndisponible","Non","Oui",503.69263145472956,355.41228060398925,"Non\ndisponible","",100.12123023567106,356.57123500966213,120.01651255816628,356.38491181492907,147.48810038158652,351.98126246058064,358.74421812750472,352.04937456686866,333.86706620769081,358.35841916854878]
[null,30095,"Lambton",5,"Municipalité",1607,644,2.4953416149068324,16973,1,7.3937688874311087,"≤ 2,0",158,"≤ 184",49.589840899999999,413,5.3959754677632397,125,56,347,"Non","Non",409.03601973645914,370.19002216532789,347.21448429817718,367.97989475905763,360.85896934116113,367.97989475905763,394.51907936614293,368.19805629854557,"Non\ndisponible","",518.17343842906507,362.88019903761119,583.37503782165663,361.07237647833591]
[null,23057,"L'Ancienne-Lorette",3,"Ville",16727,7093,2.3582405188213733,88700,"","Non\ndisponible","","Non\ndisponible","","","Non\ndisponible",4.7,208,55.994704098494047,409,"Non","Non",413,453,406.24777596811504,453.24332491100824,422,453,284.14179255435351,405.87789968710217,284.48347686826389,405.85574598140568,296.38458850094452,405.79383802544783,282.82056314890394,405.69047284001476]
[null,88035,"Landrienne (CT)",8,"Canton",934,359,2.6016713091922004,7343,1,0.50558696075922382,"≤ 3,0",118,"≤ 220",32,156,1.5939244532109316,131,31.961999999999996,239,"Oui","Oui",200.02022377006764,360.62433464197147,215.0502459635949,360.04232990377,182.91666224920462,360.45520042058297,191.00338856366474,360.06839767788586,221.19173645837526,360.33144531798132,235.57492735574928,359.46558466112458,106.32967767076769,369.01590335833379]
[null,21040,"L'Ange-Gardien",3,"Municipalité",3807,1558,2.4435173299101414,23677.000000000004,1,2.0970586200327048,"≤ 3,0",247,"≤ 220",60,312,"Non\ndisponible","Non\ndisponible",null,"Non\ndisponible","","Oui",267.70116702007789,386.45999033728191,"Non\ndisponible","","Non\ndisponible","","Non\ndisponible","",338.51149580173433,382.86794808319615,339.70488919020784,382.46589138759776,272.76699498158922,384.78763985286093]
[null,82005,"L'Ange-Gardien",7,"Municipalité",5814,2046,2.8416422287390031,23677.000000000004,"","Non\ndisponible","","Non\ndisponible","","","Non\ndisponible",2.0970702299040904,256,60,330,"","","Non\ndisponible","",269.56387478207967,385.59253194364351,300.83730510946117,385.57391291538096,352.96320564639109,383.02335978616532,"Non\ndisponible","","Non\ndisponible","","Non\ndisponible",""]
[null,52017,"Lanoraie",14,"Municipalité",5017,2040,2.4593137254901962,26597,1,3.8645718984320134,"≤ 2,0",165,"≤ 184",38.700000000000003,269,2.7179961741624883,152,38.69,262,"Oui","Oui",254.53397559142778,385.99258783273876,288.88138724204293,384.76698552777424,294.79079176731199,384.48154614358225,285.42688122546281,384.72716369048874,"Non\ndisponible","",269.96706836029387,384.67672792192667,264.82024496728559,384.45931696084034]
[null,94210,"L'Anse-Saint-Jean",2,"Municipalité",1242,592,2.0979729729729728,21494,"","Non\ndisponible","","Non\ndisponible","","","Non\ndisponible","Non\ndisponible","Non\ndisponible",null,"Non\ndisponible","Non","Non",802.53242311641736,367.71730353159421,800.90868680460767,366.31281299764112,796.80622557246954,365.70086641250003,"Non\ndisponible","",617.81413846476096,367.68904717312961,403.74776959964316,374.03353219298418,386.15631736318755,377.08819759006155]
[null,78015,"Lantier",15,"Municipalité",903,380,2.3763157894736842,"","","Non\ndisponible","","Non\ndisponible","","","Non\ndisponible","Non\ndisponible","Non\ndisponible",null,"Non\ndisponible","","","Non\ndisponible","","Non\ndisponible","","Non\ndisponible","","Non\ndisponible","","Non\ndisponible","","Non\ndisponible","","Non\ndisponible",""]
[null,94265,"Larouche",2,"Municipalité",1612,684,2.3567251461988303,15054,1,5.3735321858109462,"≤ 3,0",234,"≤ 220",32,423,3.8662760984728859,306.43037106222033,31.638000000000002,474.24918731749852,"Non","Oui",223.99103947124007,373.28127127113322,"Non\ndisponible","","Non\ndisponible","",428.30991515102716,368.93481783177367,"Non\ndisponible","","Non\ndisponible","",260.95034246575341,367.4670350792378]
[null,79050,"L'Ascension",15,"Municipalité",824,446,1.8475336322869955,7244,1,1.3110212348624559,"≤ 3,0",205,"≤ 220",61.64,316,2.0431467401192354,263,42.19,380,"Non","Non",331.46321125388386,352.92781876768049,352.72886730081626,352.92947121536452,317.731160083389,352.70284428678781,340.77723464631276,353.17909288419349,"Non\ndisponible","",265.16553998397234,355.45886705561111,417.73270426783222,354.51028489458326]
[null,93065,"L'Ascension-de-Notre-Seigneur (P)",2,"Paroisse",2044,857,2.385064177362894,22195,1,0.51282704280787805,"≤ 3,0",209,"≤ 220",45,312,1.1000456948785864,234,45.7,355,"Non","Oui",421.08997809173377,377.80755600945372,459.91518076758172,376.81690329220214,384.33473540144962,376.91148146996949,342.44086225517299,377.09704901882486,323.89801298338597,377.36388882471715,572.88354207334885,373.71934382150812,504.82883121358401,374.37392420911965]
[null,6060,"L'Ascension-de-Patapédia",11,"Municipalité",163,97,1.6804123711340206,"","","Non\ndisponible","","Non\ndisponible","","","Non\ndisponible","Non\ndisponible","Non\ndisponible",null,"Non\ndisponible","","","Non\ndisponible","","Non\ndisponible","","Non\ndisponible","","Non\ndisponible","","Non\ndisponible","","Non\ndisponible","","Non\ndisponible",""]
[null,60028,"L'Assomption",14,"Ville",23380,8812,2.6532001815705857,169200,1,1.1153123562669269,"≤ 3,1",186,"≤ 220",49.5,325,1.0835430122951626,194,49.497700000000002,268,"Oui","Oui",404.05463964643366,407.14411309701552,356.9471491695121,409.64744411293361,365.88019556083162,409.33820362594531,381.71455783415746,409.1581374528306,"Non\ndisponible","",418.62479371629161,408.59728628617336,448.33518911832641,407.67735544938876]
[null,85060,"Latulipe-et-Gaboury (CU)",8,"Cantons unis",290,132,2.1969696969696968,2160,1,0.61647804766827152,"≤ 3,0",217,"≤ 220",37.4,239,2.1509287123563037,165,39,244,"Non","Oui",260.55365533149933,351.436452744002,426.68869840128997,345.51002553545277,407.05620513463521,344.67019072775565,305.2596447627854,347.44997411638377,331.6879530407536,347.49592854461469,337.40343968846901,347.77748072505375,337.22201968647465,347.7141992832872]
[null,88080,"Launay (CT)",8,"Canton",217,92,2.3586956521739131,"","","Non\ndisponible","","Non\ndisponible","","","Non\ndisponible","Non\ndisponible","Non\ndisponible",null,"Non\ndisponible","","","Non\ndisponible","","Non\ndisponible","","Non\ndisponible","","Non\ndisponible","","Non\ndisponible","","Non\ndisponible","","Non\ndisponible",""]
[null,33060,"Laurier-Station (VL)",12,"Village",2576,1086,2.3720073664825048,28292,1,1.0499034195372119,"≤ 2,0",141,"≤ 184",49.2,225,0.91330695326021982,135,49.2,213,"Non","Oui",232.8129366853122,381.57046429991459,234.30460421308251,381.15723416123689,243.53487087750472,381.4960877032986,245.199848929762,381.53648364011531,"Non\ndisponible","",256.59865394915465,381.22683171804397,268.66814858570865,380.92126678549903]
[null,32072,"Laurierville",17,"Municipalité",1322,532,2.4849624060150375,10638,1,2.4722414803107475,"≤ 2,0",228,"≤ 184",60.433099999999989,367,1.3556486533644823,277,63.28,364,"Non","Oui",346.39276206407658,365.123527305783,329.56054736030927,365.07193830812071,335.03526892448866,365.14841851623061,387.86519203522931,364.36558635816266,377.1077755233261,364.52410967237779,423.82286562928982,364.4480280981756,414.82639293610055,363.55894825373457]
[null,65005,"Laval",13,"Ville",439754,173982,2.5275833132163097,1688000,1,9.9756024190553383,"≤ 4,0",245,"≤ 220",41.227299292909365,464,8.939316314224536,247,41.28,483,"Non","Non",454.89113772977629,449.05160155954059,471.28479304536245,448.91278120966712,500.50621442186321,448.86582547087949,511.93735870583055,448.60900216435141,509.75399759702782,448.52059882056113,544.0724457454761,448.35948356942197,508.25002562048599,448.35946657068075]
[null,52007,"Lavaltrie",14,"Ville",14157,5401,2.6211812627291242,74600,1,2.9890588359725148,"≤ 2,1",196,"≤ 184",49.2,281,1.7457062744587897,270,49.2,323,"Non","","Non\ndisponible","",345.09855912025392,400.70726150740484,351.59663259459495,401.17339310482572,329.8922948501741,400.79332669785572,321.14102370225868,401.03621479993291,271.68510371533768,402.92168883377212,274.10356438304626,402.31221104454073]
[null,49025,"L'Avenir",17,"Municipalité",1388,439,3.1617312072892938,"","","Non\ndisponible","","Non\ndisponible","","","Non\ndisponible","Non\ndisponible","Non\ndisponible",null,"Non\ndisponible","","","Non\ndisponible","","Non\ndisponible","","Non\ndisponible","","Non\ndisponible","","Non\ndisponible","","Non\ndisponible","","Non\ndisponible",""]
[null,85052,"Laverlochère-Angliers",8,"Municipalité",958,436,2.1972477064220182,5033,1,28.783629679719553,"≤ 3,0",212,"≤ 220",20.22,1264,"Non\ndisponible","Non\ndisponible",null,"Non\ndisponible","Non","Non",1261.4079393275788,359.43259099693341,"Non\ndisponible","","Non\ndisponible","","Non\ndisponible","","Non\ndisponible",null,"Non\ndisponible","","Non\ndisponible",""]
[null,42045,"Lawrenceville (VL)",5,"Village",632,278,2.2733812949640289,9768,"","Non\ndisponible","","Non\ndisponible","","","Non\ndisponible",0.82383251470648478,445,66.5,521,"Non","Oui",358.6889113863474,359.83385445525795,410.78476017000611,358.76626142156215,"Non\ndisponible","",418.11135716545397,359.25136888472639,223.55746104778839,362.6235103316543,232.88163016646618,362.51364392543644,289.33024714403047,359.65985814316923]
[null,99005,"Lebel-sur-Quévillon",10,"Ville",2156,1045,2.0631578947368423," ","","Non\ndisponible","","Non\ndisponible","","","Non\ndisponible","Non\ndisponible","Non\ndisponible",null,"Non\ndisponible","","","Non\ndisponible","","Non\ndisponible","","Non\ndisponible","","Non\ndisponible","","Non\ndisponible","","Non\ndisponible","","Non\ndisponible",""]
[null,33123,"Leclercville",12,"Municipalité",479,233,2.055793991416309,4910,"","Non\ndisponible","","Non\ndisponible","","","Non\ndisponible",1.8,221,51.1,489,"","","Non\ndisponible","","Non\ndisponible","","Non\ndisponible","",217.61335119537057,351.75448163583792,"Non\ndisponible","","Non\ndisponible","","Non\ndisponible",""]
[null,49020,"Lefebvre",17,"Municipalité",948,324,2.925925925925926,"","","Non\ndisponible","","Non\ndisponible","","","Non\ndisponible","Non\ndisponible","Non\ndisponible",null,"Non\ndisponible","","","Non\ndisponible","","Non\ndisponible","","Non\ndisponible","","Non\ndisponible","","Non\ndisponible","","Non\ndisponible","","Non\ndisponible",""]
[null,13050,"Lejeune",1,"Municipalité",266,124,2.1451612903225805,2773,1,2.8043372119471996,"≤ 3,0",189,"≤ 220",55,369,1.2605667753307983,315,54.599999999999994,442,"Non","Non",301.83978012250628,342.6597656086343,321.21317485051014,340.42617843046003,363.48295276042109,341.44317380945256,297.12675590633245,343.57361337288978,"Non\ndisponible","",354.48670182276743,341.43635095673949,346.53702461921642,341.43635095673949]
[null,38020,"Lemieux",17,"Municipalité",303,103,2.941747572815534,"","","Non\ndisponible","","Non\ndisponible","","","Non\ndisponible","Non\ndisponible","Non\ndisponible",null,"Non\ndisponible","","","Non\ndisponible","","Non\ndisponible","","Non\ndisponible","","Non\ndisponible","","Non\ndisponible","","Non\ndisponible","","Non\ndisponible",""]
[null,60037,"L'Épiphanie",14,"Ville",8899,3555,2.5032348804500701,30316,1,3.6187331675482812,"≤ 3,0",177,"≤ 220",32,270,3.8910940186329626,182,32,288,"","","Non\ndisponible",null,314.04910447306946,391.21202855657583,307.15120758614239,390.92723837818272,260.68691281673028,391.52772689260416,"Non\ndisponible",null,"Non\ndisponible","","Non\ndisponible",""]
[null,67055,"Léry",16,"Ville",2363,1042,2.2677543186180422,10915,"","Non\ndisponible","","Non\ndisponible","","","Non\ndisponible","Non\ndisponible","Non\ndisponible",null,"Non\ndisponible","","","Non\ndisponible","","Non\ndisponible","","Non\ndisponible","","Non\ndisponible","","Non\ndisponible","","Non\ndisponible","","Non\ndisponible",""]
[null,95018,"Les Bergeronnes",9,"Municipalité",640,295,2.1694915254237288,12346,1,1.3368948985884412,"≤ 3,0",303,"≤ 220",54.6,691,1.0215111514980466,227,42.2,502,"Non","Oui",484.82792838610663,363.35332160131338,430.46315727331631,363.23545214307671,410.87962962962962,363.07033664688413,604.85355880883003,357.91299400759669,788.35505548203946,358.79249585886066,433.88479308898621,363.48762864917313,447.01056218171482,362.4029730944913]
[null,71050,"Les Cèdres",16,"Municipalité",7076,2606,2.7152724481964698,54137,"","Non\ndisponible","","Non\ndisponible","","","Non\ndisponible",0.6271424036820884,263,49.2,298,"","Oui",275.6906710605308,391.04904235188894,325.76939484429272,390.53449785383765,306.2265897265101,390.70496170567952,"Non\ndisponible","","Non\ndisponible","","Non\ndisponible","","Non\ndisponible",""]
[null,71033,"Les Coteaux",16,"Municipalité",5477,2344,2.33660409556314,30629,1,1.7694661487268286,"≤ 3,0",306,"≤ 220",46,367,1.1993078582707355,308,46,365,"Oui","Oui",308.12329900911817,390.96966485953186,327.19054710773491,390.70142424034907,285.72908214405038,391.4013907249734,326.98536351697999,390.12074647142964,"Non\ndisponible","",311.75368868089782,389.0028158390769,359.58586588307497,387.57974971688367]
[null,16048,"Les Éboulements",3,"Municipalité",1327,711,1.8663853727144866,14764,2,3.384385559316851,"",410,"≤ 220",60.144553990610333,712,1.0484050861942711,548,67.128857142857143,731,"Non","Oui",730.76662862415867,361.56237233365579,"Non\ndisponible","","Non\ndisponible","",1272.0607771875871,357.31251946805469,"Non\ndisponible","","Non\ndisponible","","Non\ndisponible",""]
[null,95025,"Les Escoumins",9,"Municipalité",1845,837,2.204301075268817,24352,"","Non\ndisponible","","Non\ndisponible","","","Non\ndisponible","Non\ndisponible","Non\ndisponible",null,"Non\ndisponible","","","Non\ndisponible","","Non\ndisponible","","Non\ndisponible","","Non\ndisponible","","Non\ndisponible","",473.01662840993322,379.1071168686658,439.37213257980238,379.55830566013532]
[null,9015,"Les Hauteurs",1,"Municipalité",478,199,2.4020100502512562,"","","Non\ndisponible","","Non\ndisponible","","","Non\ndisponible","Non\ndisponible","Non\ndisponible",null,"Non\ndisponible","","","Non\ndisponible","","Non\ndisponible","","Non\ndisponible","","Non\ndisponible","","Non\ndisponible","","Non\ndisponible","","Non\ndisponible",""]
[null,1023,"Les Îles-de-la-Madeleine",11,"Municipalité",12146,5825,2.0851502145922747,211509,"","Non\ndisponible","","Non\ndisponible","","","Non\ndisponible","Non\ndisponible","Non\ndisponible",null,"Non\ndisponible","Non","Oui",472.40134958130892,401.84804800484773,480.71756596825554,401.46573268812728,540.83460813769921,399.81157971845198,"Non\ndisponible","","Non\ndisponible","",517.20152151656532,400.96523305814503,509.92716589937436,400.90505115674011]
[null,8005,"Les Méchins",1,"Municipalité",940,546,1.7216117216117217,11877,1,12.912483014426547,"≤ 3,0",250,"≤ 220",63,1106,13.743164584957869,211,63,1308,"","","Non\ndisponible","","Non\ndisponible","","Non\ndisponible","","Non\ndisponible","","Non\ndisponible","",1295.0659336953222,361.01989322823636,1682.121856579219,361.2866927604689]
[null,25213,"Lévis",12,"Ville",147440,63059,2.3381277850901538,846400,3,2.6325822160069641,"",227,"≤ 220",52.96550898742435,343,3.2124322384141104,227,53.033406538783076,377,"Non","Non",354.66980488155713,434.93754079735072,342.02508096990914,434.81104567314469,368.76736046991834,434.65685225861813,397.73447464633745,434.4218084092231,385.28614062739092,434.20187808189911,403.64637355734789,433.8219526259947,425.6331495936094,433.49479300091753]
[null,71095,"L'Île-Cadieux",16,"Ville",129,61,2.1147540983606556,2684,"","Non\ndisponible","","Non\ndisponible","","","Non\ndisponible",2.4,227,35.153478999999997,280,"","Oui",343,"","Non\ndisponible","","Non\ndisponible","",347,414,"Non\ndisponible","",360.14253023626333,337.76805944650295,234.33684737370226,340.91750318603385]
[null,98020,"L'Île-d'Anticosti",9,"Municipalité",199,96,2.0729166666666665," ","","Non\ndisponible","","Non\ndisponible","","","Non\ndisponible","Non\ndisponible","Non\ndisponible",null,"Non\ndisponible","","","Non\ndisponible","","Non\ndisponible","","Non\ndisponible","","Non\ndisponible","","Non\ndisponible","","Non\ndisponible","",1071.8401128965211,349.07197227710714]
[null,66092,"L'Île-Dorval",6,"Ville",5,"ND","ND",3500,"","Non\ndisponible","","Non\ndisponible","","","Non\ndisponible","Non\ndisponible","Non\ndisponible",null,"Non\ndisponible","","","Non\ndisponible","","Non\ndisponible","","Non\ndisponible","","Non\ndisponible","","Non\ndisponible","","Non\ndisponible","","Non\ndisponible",""]
[null,84035,"L'Île-du-Grand-Calumet",7,"Municipalité",634,288,2.2013888888888888,3984,"","Non\ndisponible","","Non\ndisponible","","","Non\ndisponible",1.9476093475966649,250,56,363,"","","Non\ndisponible","","Non\ndisponible","","Non\ndisponible","","Non\ndisponible","","Non\ndisponible","","Non\ndisponible","","Non\ndisponible",""]
[null,71060,"L'Île-Perrot",16,"Ville",11281,4892,2.3060098119378578,56149,"","Non\ndisponible","","Non\ndisponible","","","Non\ndisponible","Non\ndisponible","Non\ndisponible",null,"Non\ndisponible","Non","Non",497.74411748039427,399.85361849783203,462.42559320389739,399.85281249608533,492.7445639318762,399.78285416553263,461.21477754299792,399.83569520263222,"Non\ndisponible","",495.2142829198034,399.69418561983861,511.97184773046104,399.50235478134186]
[null,41085,"Lingwick (CT)",5,"Canton",456,145,3.1448275862068966,"","","Non\ndisponible","","Non\ndisponible","","","Non\ndisponible","Non\ndisponible","Non\ndisponible",null,"Non\ndisponible","","","Non\ndisponible","","Non\ndisponible","","Non\ndisponible","","Non\ndisponible","","Non\ndisponible","","Non\ndisponible","","Non\ndisponible",""]
[null,84082,"L'Isle-aux-Allumettes",7,"Municipalité",1316,539,2.4415584415584415,6436,"","Non\ndisponible","","Non\ndisponible","","","Non\ndisponible",1.6548397244256867,256,38,315,"Non","","Non\ndisponible","",550.18385089341791,351.32654765159668,390.53800566479083,351.59621426227926,443.61433735832344,351.76101061057733,405.63719385637194,353.17505608729971,441.57421206601538,354.20510266186562,583.40636194517481,354.20510266186562]
[null,16023,"L'Isle-aux-Coudres",3,"Municipalité",1106,656,1.6859756097560976,18490,1,1.1351970307194188,"≤ 3,0",213,"≤ 220",56,305,0.79957681236529532,224,45.7,298,"Oui","Oui",281.92093661024131,365.66358904507041,329.94973425777846,364.93686881064463,324.97183182114691,365.16829820796568,321.11548617385716,365.28417771971954,323.21602043392744,365.7097960088056,341.48617702293006,363.54400449782059,228.6391180637404,366.86828987606464]
[null,17078,"L'Islet",12,"Municipalité",3787,1674,2.2622461170848269,32590.000000000004,1,1.9528509715131674,"≤ 2,0",224,"≤ 184",55,403,1.6799987005279844,226,52.7,400,"Oui","Oui",331.55659094487629,382.99275502964554,354.86824625636683,382.04531110694046,343.59498020297633,382.21540109337218,325.25597719731132,382.0286359738173,333.26685809491488,382.10851627801827,359.57159173310959,380.85539104681561,364.45496589074054,380.24487160159595]
[null,12043,"L'Isle-Verte",1,"Municipalité",1279,600,2.1316666666666668,12795,1,0.56290028979329865,"≤ 3,0",194,"≤ 220",57.5,239,0.83006252079733855,182,57,225,"","Oui",229.10119663347007,367.4979498477976,250.08765590228336,367.4979498477976,263.88605345572154,367.4979498477976,"Non\ndisponible","","Non\ndisponible","","Non\ndisponible","",379.69567606027033,367.6531115620196]
[null,84040,"Litchfield",7,"Municipalité",459,140,3.2785714285714285,"","","Non\ndisponible","","Non\ndisponible","","","Non\ndisponible","Non\ndisponible","Non\ndisponible",null,"Non\ndisponible","","","Non\ndisponible","","Non\ndisponible","","Non\ndisponible","","Non\ndisponible","","Non\ndisponible","","Non\ndisponible","","Non\ndisponible",""]
[null,80055,"Lochaber (CT)",7,"Canton",431,132,3.2651515151515151,"","","Non\ndisponible","","Non\ndisponible","","","Non\ndisponible","Non\ndisponible","Non\ndisponible",null,"Non\ndisponible","","","Non\ndisponible","","Non\ndisponible","","Non\ndisponible","","Non\ndisponible","","Non\ndisponible","","Non\ndisponible","","Non\ndisponible",""]
[null,80060,"Lochaber-Partie-Ouest (CT)",7,"Canton",888,274,3.2408759124087592,"","","Non\ndisponible","","Non\ndisponible","","","Non\ndisponible","Non\ndisponible","Non\ndisponible",null,"Non\ndisponible","","","Non\ndisponible","","Non\ndisponible","","Non\ndisponible","","Non\ndisponible","","Non\ndisponible","","Non\ndisponible","","Non\ndisponible",""]
[null,98045,"Longue-Pointe-de-Mingan",9,"Municipalité",428,226,1.8938053097345133,9854,1,4.0224337205869576,"≤ 3,0",361,"≤ 220",47,652,2.5597712143265281,359,47,555,"Non","Oui",576.01058261354365,358.47793464752226,565.73231688122974,357.99955634860237,539.07801442351456,358.3991084073977,593.70677930112311,358.11725949090089,670.29956345024834,358.74969210174061,752.61896573371985,358.74969210174061,895.36382025680382,357.71918556962089]
[null,95032,"Longue-Rive",9,"Municipalité",966,427,2.262295081967213,29084,1,6.6549588686569923,"≤ 3,0",282,"≤ 220",38.5,529,2.6498391996731088,447,42,568,"","","Non\ndisponible","","Non\ndisponible","","Non\ndisponible","","Non\ndisponible","","Non\ndisponible","",886.31732303780007,365.82059628443847,796.23364560715004,366.46573321516894]
[null,58227,"Longueuil",16,"Ville",249338,110520,2.2560441549040897,995000,1,8.202170405647248,"≤ 2,6",279,"≤ 184",50,571,8.4783575479044284,279,50,582,"Non","Non",554.96783934891778,441.7456044107081,547.58010040733654,441.70503475881151,566.0081219072631,441.51595984719256,587.88361923454727,441.41936394549606,570.29071656295423,441.24830508130867,571.19538553619088,441.05698869254002,606.89510092704074,441.16575337514485]
[null,73025,"Lorraine",15,"Ville",9519,3433,2.7727934750946694,52535,1,0.3654126528403685,"≤ 2,0",302,"≤ 184",51,322,0.73118001926978504,310,52,341,"Non","Oui",373.54990877940503,398.28967084809005,403.14462545094847,398.61986206303595,374.66650582640358,398.01978890813643,390.0694408382796,398.05400824382758,355.22461226143463,398.14609485440712,361.53244329243591,398.12189981220013,324.88458521627678,398.12189981220013]
[null,85037,"Lorrainville",8,"Municipalité",1233,523,2.3575525812619502,14012.44,1,1.5497068032922861,"≤ 3,0",242,"≤ 220",37.19,321,0.66281909569720054,274,42,311,"Oui","Oui",337.11432543251084,367.85818259533858,314.56717092788961,370.1404485726664,278.41324150197863,372.03534904881769,290.14940988969511,372.03868833928891,316.13604148787266,370.17488466036582,331.82648042615187,371.35579572915958,409.04544466188298,368.12004263648151]
[null,33115,"Lotbinière",12,"Municipalité",791,408,1.9387254901960784,18245,"","Non\ndisponible","","Non\ndisponible","","","Non\ndisponible",1.8341921541819206,330,51.1,489,"Non","","Non\ndisponible","","Non\ndisponible","","Non\ndisponible","",577.10099806492246,362.48723284546605,"Non\ndisponible","",765.63365227357599,358.98034215968863,651.85352051978634,360.23995445406791]
[null,51015,"Louiseville",4,"Ville",7176,3435,2.0890829694323143,100350,1,1.1405801851939785,"≤ 2,0",190,"≤ 184",49.92,529,1.6065950262008546,379,49.92,576,"Non","","Non\ndisponible","",482.12577856404056,395.34754340064558,468.37701725857738,394.96167905694404,394.58938011749404,395.2169888962062,"Non\ndisponible","",479.71955602253377,394.97875276583159,536.29403117944821,394.8539135928317]
[null,83010,"Low (CT)",7,"Canton",1022,376,2.7180851063829787,5197,"","Non\ndisponible","","Non\ndisponible","","","Non\ndisponible",2.0081420736207893,150,47.434673366834168,242,"","","Non\ndisponible","","Non\ndisponible","",268.96568386097596,353.12874040498093,"Non\ndisponible","","Non\ndisponible","","Non\ndisponible","",264.86151483204276,355.97208668002997]
[null,32065,"Lyster",17,"Municipalité",1621,666,2.4339339339339339,12723,1,1.4330290832654864,"≤ 3,0",179,"≤ 220",45.5,233,0.64106333653508218,175,45.5,210,"","Oui",213.60428261476949,371.74786331044317,"Non\ndisponible","",274.00389601245473,369.74534162633245,"Non\ndisponible","","Non\ndisponible","",293.05073393840382,367.759109353366,285.13697857369971,367.67413129011481]
[null,87058,"Macamic",8,"Ville",2717,1064,2.5535714285714284,18130,1,3.1561922299658893,"≤ 2,0",285,"≤ 184",52,416,3.4569462261789869,350,52,528,"Non","Oui",386.79543368916615,375.97074111786605,448.01642181980174,374.57683421796713,250.09775516591685,381.80309292243123,277.12944258439637,381.70153254333798,341.52138921713083,381.87483724525737,324.5061849689348,381.80911019953191,330.27289070292363,381.66365398765345]
[null,39165,"Maddington Falls",17,"Municipalité",430,180,2.3888888888888888,"","","Non\ndisponible","","Non\ndisponible","","","Non\ndisponible","Non\ndisponible","Non\ndisponible",null,"Non\ndisponible","","","Non\ndisponible","","Non\ndisponible","","Non\ndisponible","","Non\ndisponible","","Non\ndisponible","","Non\ndisponible","","Non\ndisponible",""]
[null,45072,"Magog",5,"Ville",27354,12841,2.1302079277314849,165560,1,2.833539604404872,"≤ 3,1",287,"≤ 220",49,418,1.1110556804624157,325,50,428,"Non","Oui",409.15115263029571,410.4203191972548,443.7431619645476,410.3412220547051,466.53788816661609,409.62846189707983,462.9218647947896,410.19386008845765,494.13107890013458,409.96680021611814,497.40900859057291,409.71243599907916,457.75284964718662,409.77993730347453]
[null,89015,"Malartic",8,"Ville",3274,1496,2.1885026737967914,34769,"","Non\ndisponible","","Non\ndisponible","","","Non\ndisponible","Non\ndisponible","Non\ndisponible",null,"Non\ndisponible","Non","Oui",396.07898518820042,383.98474099775194,437.13298682282726,383.91500177878817,430.1932597105864,384.23911234531852,490.44585987261138,383.98068216527207,444.85936564931171,384.23645471179361,439.67896096611577,384.74821601653423,462.95250146879374,384.93367856844276]
[null,52095,"Mandeville",14,"Municipalité",2194,1436,1.5278551532033426,17773,1,1.9143476153045011,"≤ 3,0",200,"≤ 220",46.4,285,1.1632388507474436,250,46.4,530,"","","Non\ndisponible","","Non\ndisponible","",360.04933501390758,366.16289045716326,332.62596323531619,366.16289045716326,259.25558781155445,366.08741523454,272.03645731893664,366.03751249111508,190.99626400996263,369.28902810039801]
[null,83065,"Maniwaki",7,"Ville",3832,1979,1.9363314805457301,37436,1,0.59160206901300672,"≤ 3,0",169,"≤ 220",56,550,3.1639234021901048,305,58.8,540,"Non","","Non\ndisponible","","Non\ndisponible","","Non\ndisponible","",520.14375223692809,388.85410312464251,489.98843327346515,388.84987703249476,531.85071758842253,388.29185953987184,570.08502353947972,388.83374922907547]
[null,38028,"Manseau",17,"Municipalité",807,390,2.0692307692307694," ","","Non\ndisponible","","Non\ndisponible","","","Non\ndisponible","Non\ndisponible","Non\ndisponible",null,"Non\ndisponible","","","Non\ndisponible","","Non\ndisponible","","Non\ndisponible","","Non\ndisponible","","Non\ndisponible","","Non\ndisponible","","Non\ndisponible",""]
[null,84065,"Mansfield-et-Pontefract",7,"Municipalité",2353,872,2.698394495412844,11195,"","Non\ndisponible","","Non\ndisponible","","","Non\ndisponible","Non\ndisponible","Non\ndisponible",null,"Non\ndisponible","","","Non\ndisponible","","Non\ndisponible","","Non\ndisponible","","Non\ndisponible","","Non\ndisponible","",218.13927465015192,376.51846155522617,298.35281210477399,376.51846155522617]
[null,6005,"Maria",11,"Municipalité",2683,1092,2.4569597069597071,25215,1,4.5201387207498067,"≤ 3,0",227,"≤ 220",56,459,5.1315144965284532,272,50,504,"Non","Non",471.33419766990608,380.87780369851953,439.93065259196209,380.87780369851953,"Non\ndisponible","",634.16557149403047,378.45706864045633,796.80866929810281,375.61851454479392,899.82769415762755,374.69060375900409,882.58212897728208,374.43925364898712]
[null,42065,"Maricourt",5,"Municipalité",430,129,3.3333333333333335,"","","Non\ndisponible","","Non\ndisponible","","","Non\ndisponible","Non\ndisponible","Non\ndisponible",null,"Non\ndisponible","","","Non\ndisponible","","Non\ndisponible","","Non\ndisponible","","Non\ndisponible","","Non\ndisponible","","Non\ndisponible","","Non\ndisponible",""]
[null,55048,"Marieville",16,"Ville",11179,4436,2.5200631199278631,56700,1,1.2674612071993165,"≤ 2,0",277,"≤ 184",42,389,1.0378312035232116,303,42,413,"Non","Oui",432.4721570963402,398.85956629579039,446.50121156437575,398.52354864737202,418.88880606499754,399.28215509930641,393.71605718052945,399.43354168185107,401.21722317015417,399.47695054250352,433.56007150670519,398.92422487457151,416.96776811705354,399.75861072835102]
[null,4025,"Marsoui (VL)",11,"Village",273,145,1.8827586206896552,5860,1,5.7496965304558163,"≤ 3,0",334,"≤ 220",55,762,5.1388286682404329,356,55,753,"Non","","Non\ndisponible","",751.69393713964485,347.15433650637874,"Non\ndisponible","",832.90741383908949,347.93521248842939,720.4514754597709,348.38547489502179,790.5311112766035,346.64026445280928,824.22586520947175,347.72395438575984]
[null,30035,"Marston (CT)",5,"Canton",720,301,2.3920265780730898,"","","Non\ndisponible","","Non\ndisponible","","","Non\ndisponible","Non\ndisponible","Non\ndisponible",null,"Non\ndisponible","","","Non\ndisponible","","Non\ndisponible","","Non\ndisponible","","Non\ndisponible","","Non\ndisponible","","Non\ndisponible","","Non\ndisponible",""]
[null,44060,"Martinville",5,"Municipalité",445,153,2.9084967320261437,2556,1,0.88753992627127676,"≤ 3,0",183,"≤ 220",43.4,227,1.936331670239577,156,43.399999999999991,221,"Oui","Oui",224,351,251.44539038803779,350.22444932943847,282.86338681306967,349.82883432023766,254.74749221722587,349.97722044049476,241.38333983993238,351.69559955313173,274.37496977610135,351.09499372104966,329.13542103593971,350.37977795871268]
[null,64015,"Mascouche",14,"Ville",49466,19352,2.5561182306738321,227166,1,3.7704960066224955,"≤ 2,2",208,"≤ 184",47,296,2.2442110828233672,256,47,326,"Oui","Oui",308.87493945130598,418.94948419288232,332.30697827066001,418.64476799555916,343.67595128597435,418.11151091274678,355.34446030274643,418.00486493016223,"Non\ndisponible","",368.89026697509536,417.87073200654049,359.83524439664046,417.02876875753265]
[null,51008,"Maskinongé",4,"Municipalité",2347,1016,2.3100393700787403,53150,1,1.445623657957714,"≤ 3,0",311,"≤ 220",41.1,378,2.0542744574077823,312,41.76,404,"Non","Oui",384.2913466816575,379.33070583414087,345.73853295680561,379.04838664166857,301.66899811287124,380.3875012457035,292.0786215147096,380.10193694711546,339.19793643963072,380.21452881969049,374.58644368578388,378.88442308526191,365.91706746392828,378.88442308526191]
[null,53010,"Massueville (VL)",16,"Village",525,265,1.9811320754716981,6358,"","Non\ndisponible","","Non\ndisponible","","","Non\ndisponible",0.68864018641654356,222,49.21,367,"Non","Oui",418.91077328802453,358.84455401036678,417.3118563529805,358.74541281630388,406.63212203331773,358.90971402745095,411.01894214734682,359.10591618485194,419.44225893871845,359.44021214167759,574.2920539423942,359.2457928208762,504.74109926161049,358.92001520317632]
[null,99015,"Matagami",10,"Ville",1418,635,2.2330708661417322,16443,"","Non\ndisponible","","Non\ndisponible","","","Non\ndisponible","Non\ndisponible","Non\ndisponible",null,"Non\ndisponible","Non","Non",395.02868547109028,373.73488924873425,400.14505661580165,373.87727357031071,475.61431713389385,374.05536580304636,476.5679787882201,374.15358894304774,435.00187048801052,374.29406474919375,475.40769774396381,373.7340163886563,466.45174510670097,375.00964783515741]
[null,8053,"Matane",1,"Ville",14142,6748,2.0957320687611145,138130,1,1.2315221162766306,"≤ 3,1",346,"≤ 220",52,648,"Non\ndisponible","Non\ndisponible",null,"Non\ndisponible","Non","Oui",536.00938146478973,402.19786581268835,619.49522101719879,402.19786581268835,689.06651642215638,402.26529164798529,605.96944072753513,402.55853504375114,"Non\ndisponible","",717.92327527800012,402.4307434826876,763.72278442195648,402.38790205799285]
[null,6045,"Matapédia",11,"Municipalité",618,309,2,7743,"","Non\ndisponible","","Non\ndisponible","","","Non\ndisponible","Non\ndisponible","Non\ndisponible",null,"Non\ndisponible","Non","","Non\ndisponible","","Non\ndisponible","",476.75380504773204,358.14078835720085,438.48465557013759,358.12769726922721,"Non\ndisponible","",376.80646455514602,357.6583964695314,641.08201782297249,358.67406850596734]
[null,80065,"Mayo",7,"Municipalité",665,256,2.59765625,"","","Non\ndisponible","","Non\ndisponible","","","Non\ndisponible","Non\ndisponible","Non\ndisponible",null,"Non\ndisponible","","","Non\ndisponible","","Non\ndisponible","","Non\ndisponible","","Non\ndisponible","","Non\ndisponible","","Non\ndisponible","","Non\ndisponible",""]
[null,57025,"McMasterville",16,"Municipalité",5909,2575,2.2947572815533981,33394.5,"","Non\ndisponible","","Non\ndisponible","","","Non\ndisponible",1.3233107355677938,295,42,340,"","","Non\ndisponible","","Non\ndisponible","",291.84516764096685,391.39287728618018,345.15688729282749,391.27859727180197,342.37208696307005,391.57152209980399,330.89760053113793,391.22370622337161,337.2730475098125,390.98194222183889]
[null,42075,"Melbourne (CT)",5,"Canton",1064,328,3.2439024390243905,3113,1,0.50111242612325413,"≤ 3,0",198,"≤ 220",67.622500000000002,346,1.2387951594076911,234,66.27,370,"Non","Oui",443,384,461.63825110991263,383.57786984967618,501,384,620,384,"Non\ndisponible","","Non\ndisponible","","Non\ndisponible",""]
[null,67045,"Mercier",16,"Ville",14337,5022,2.8548387096774195,75085,1,5.3894802393191599,"≤ 3,1",268,"≤ 220",37.96,401,0.60110746798919668,373,37,428,"","","Non\ndisponible","","Non\ndisponible","","Non\ndisponible","",279.1512309756784,402.69682356595592,288.21593203429984,402.53665966722787,342.20729410636989,401.30313656725696,439.46529249021341,397.867246986792]
[null,83060,"Messines",7,"Municipalité",1641,747,2.1967871485943773,"","","Non\ndisponible","","Non\ndisponible","","","Non\ndisponible","Non\ndisponible","Non\ndisponible",null,"Non\ndisponible","","","Non\ndisponible","","Non\ndisponible","","Non\ndisponible","","Non\ndisponible","","Non\ndisponible","","Non\ndisponible","","Non\ndisponible",""]
[null,93012,"Métabetchouan–Lac-à-la-Croix",2,"Ville",3928,1729,2.2718334297281664,47030,2,2.504491206899929,"",279,"≤ 184",45.5,471,1.7,293,45.7,458,"","","Non\ndisponible","","Non\ndisponible","","Non\ndisponible","","Non\ndisponible","","Non\ndisponible","","Non\ndisponible","","Non\ndisponible",""]
[null,9048,"Métis-sur-Mer",1,"Ville",551,287,1.9198606271777003,12591,1,6.6019102514935639,"≤ 3,0",228,"≤ 220",56,1079,4.6489716734897719,296,56.2,1011,"Non","Oui",1093.7752935966157,354.29492850239126,893.84203431907326,354.36338900971532,1164.9823911748711,353.51780259041271,747.90187062137375,360.46649573034682,517.10475157104759,364.29623502434106,1144.0055951365352,357.68274525150514,1044.9757852497578,358.60180109421935]
[null,30040,"Milan",5,"Municipalité",312,145,2.1517241379310343,"","","Non\ndisponible","","Non\ndisponible","","","Non\ndisponible","Non\ndisponible","Non\ndisponible",null,"Non\ndisponible","","","Non\ndisponible","","Non\ndisponible","","Non\ndisponible","","Non\ndisponible","","Non\ndisponible","","Non\ndisponible","","Non\ndisponible",""]
[null,76030,"Mille-Isles",15,"Municipalité",1622,779,2.0821566110397947,"","","Non\ndisponible","","Non\ndisponible","","","Non\ndisponible","Non\ndisponible","Non\ndisponible",null,"Non\ndisponible","","","Non\ndisponible","","Non\ndisponible","","Non\ndisponible","","Non\ndisponible","","Non\ndisponible","","Non\ndisponible","","Non\ndisponible",""]
[null,74005,"Mirabel",15,"Ville",57596,21463,2.6835018403764619,267466,9,2.0466689691830577,"",176,"≤ 184",40.22262391231191,270,1.227735321058993,190,40.142935435796353,289,"Oui","Oui",266,327,314.38476282729232,418.91642004474681,327.87766758300802,418.98422476290477,272.04295080227001,418.52625697669907,304.3364852647083,417.80907469664635,311.26343428129019,418.15496743801896,332.66624173087627,416.84738446278021]
[null,85075,"Moffet",8,"Municipalité",191,102,1.8725490196078431,"","","Non\ndisponible","","Non\ndisponible","","","Non\ndisponible","Non\ndisponible","Non\ndisponible",null,"Non\ndisponible","","","Non\ndisponible","","Non\ndisponible","","Non\ndisponible","","Non\ndisponible","","Non\ndisponible","","Non\ndisponible","","Non\ndisponible",""]
[null,78055,"Montcalm",15,"Municipalité",625,310,2.0161290322580645,"","","Non\ndisponible","","Non\ndisponible","","","Non\ndisponible","Non\ndisponible","Non\ndisponible",null,"Non\ndisponible","","","Non\ndisponible","","Non\ndisponible","","Non\ndisponible","","Non\ndisponible","","Non\ndisponible","","Non\ndisponible","","Non\ndisponible",""]
[null,14005,"Mont-Carmel",1,"Municipalité",1123,492,2.2825203252032522,8575,1,1.0999810565323906,"≤ 3,0",282,"≤ 220",53.9,357,2.1077283372365336,282,30,365,"Non","Oui",352.31783746755258,360.47872156824855,328.89575025845517,361.52178282613107,331.40906820431223,361.62270309523996,423.94559161555964,361.42047503009042,349.38877407614422,361.61169518441358,316.55640950437208,362.22574782778088,439.31731984829332,361.88886670981287]
[null,83088,"Montcerf-Lytton",7,"Municipalité",628,296,2.1216216216216215,3195,"","Non\ndisponible","","Non\ndisponible","","","Non\ndisponible",1.0177340152151233,204,60,270,"Non","","Non\ndisponible","",342.87841107107215,347.12250014503064,457.50474788452249,346.13657124616998,"Non\ndisponible","","Non\ndisponible","",470.60458086269045,341.79420237282142,192.13086563684055,351.07128423743575]
[null,80010,"Montebello",7,"Municipalité",949,473,2.0063424947145876,19938,"","Non\ndisponible","","Non\ndisponible","","","Non\ndisponible","Non\ndisponible","Non\ndisponible",null,"Non\ndisponible","Non","Non",845.92014799950186,367.72797232450671,838.83421861895442,367.74300361915925,838.30885300971681,367.91331257606475,861.65437892130103,367.75466233238842,"Non\ndisponible","",961.56427911183391,365.84926088311693,1146.4049001873771,365.16664269432636]
[null,9077,"Mont-Joli",1,"Ville",6213,2993,2.0758436351486802,56518,1,10.735242718599126,"≤ 3,0",233,"≤ 220",44.8,507,2.2872645447685351,357,42.2,442,"Non","Non",419.79885384847012,393.21865505634179,506.51596150132633,392.96639455885639,442.25314728007299,392.96243187681239,488.0311163674935,393.26596363231204,514.47031185441517,393.45241305030839,465.22786832516914,393.43990459142242,526.15472539970096,393.20320767214088]
[null,79088,"Mont-Laurier",15,"Ville",14149,6211,2.2780550635968444,81456,"","Non\ndisponible","","Non\ndisponible","","","Non\ndisponible","Non\ndisponible","Non\ndisponible",null,"Non\ndisponible","Non","","Non\ndisponible","",679.1760556692393,396.54114080023066,860.99444923153931,394.5610449511633,806.26658674445071,394.64225446175067,"Non\ndisponible","",721.86828743830154,396.87580410916951,859.72564264785774,394.17896692693523]
[null,18050,"Montmagny",12,"Ville",11078,5210,2.1262955854126679,78282,1,1.5512425722034866,"≤ 2,0",280,"≤ 184",48.83,413,1.5562040259364478,290,48.83,415,"Non","Non",416.81879804084451,399.87068193888143,348.83806507621154,399.48399914755237,437.29185041404241,399.56279726782896,420.77181759083686,399.60884897221592,487.52524435281043,399.63738552273253,525.63433788329189,399.01816953756821,521.44382813352138,398.7512555603019]
[null,80090,"Montpellier",7,"Municipalité",1012,525,1.9276190476190476,4284.9999999999991,1,0.72537597605615667,"≤ 3,0",186,"≤ 220",45.3,228,2.2849432384325037,176,42.184175000000003,273,"Non","Oui",327.39726027397262,348.34325347062804,291.80327868852464,350.73486437116941,335.78082191780823,350.73486437116941,338.49285538512015,348.75670432046354,255.85056039850562,350.73486437116941,299.17536015896673,350.73486437116941,323.63636363636363,350.73486437116941]
[null,66023,"Montréal",6,"Ville",1801546,851551,2.1156055245076337,4733700,3,22.835029248857225,"",300,"≤ 220",51.016818112874539,752,21.18037484068228,305,50.100523776801843,773,"Non","Non",768.1210118841235,469.8980375411785,798.07890872294581,469.8230943779671,823.44722064685516,469.71539720471526,891.54485290418336,468.54531532978729,922.85351334466282,468.24674942741308,941.14353287169013,468.0718134363666,921.02599086310966,468.33926786540502]
[null,66007,"Montréal-Est",6,"Ville",4012,1859,2.1581495427649275,47388.000000000007,"","Non\ndisponible","","Non\ndisponible","","","Non\ndisponible",56.549549984318546,308,50.2,3577,"Non","Non",785.54597409430369,467.86466051336572,818,468,857.52079932315371,467.42227343065179,892,469,"Non\ndisponible","","Non\ndisponible","",4252.590787948483,386.15506420032847]
[null,66047,"Montréal-Ouest",6,"Ville",5287,1995,2.6501253132832079,23438,1,8.0833065821114634,"≤ 3,0",200,"≤ 220",50.2,416,13.502263910620989,207,50.2,509,"Non","Non",785.54597409430369,467.86466051336572,818,468,857.52079932315371,467.42227343065179,418.57494060710883,390.1781854336092,487.96021018887757,389.95726739811221,373.54355486975066,389.75536064842765,398.05563680684531,390.32307106916448]
[null,66072,"Mont-Royal",6,"Ville",22027,8008,2.7506243756243758,95396.010000000009,1,12.445079045809887,"≤ 3,1",225,"≤ 220",51.5,792,10.486610249973305,221,53,763,"Non","Non",785.54597409430369,467.86466051336572,818,468,857.52079932315371,467.42227343065179,892,469,923,468,941.14353287169013,468.0718134363666,921,468]
[null,56097,"Mont-Saint-Grégoire",16,"Municipalité",3203,1110,2.8855855855855856,"","","Non\ndisponible","","Non\ndisponible","","","Non\ndisponible","Non\ndisponible","Non\ndisponible",null,"Non\ndisponible","","","Non\ndisponible","","Non\ndisponible","","Non\ndisponible","","Non\ndisponible","","Non\ndisponible","","Non\ndisponible","","Non\ndisponible",""]
[null,57035,"Mont-Saint-Hilaire",16,"Ville",19022,7775,2.4465594855305466,157466,1,3.1,"≤ 3,1",235,"≤ 220",56,393,2.0194934848924433,298,56,414,"Non","Oui",360.19068474876599,408.52308403640188,400.32260435793802,408.25249980946097,421.17466912908679,407.67971879145909,376.47778405816382,407.95753083768528,417.70134347155835,408.51082658622272,456.69504579343283,407.53702075630883,500.40533039322776,406.17089273238423]
[null,79110,"Mont-Saint-Michel",15,"Municipalité",585,264,2.2159090909090908,3425,1,1.3822168687762255,"≤ 3,0",267,"≤ 220",38.700000000000003,309,1.8441678192715536,218,75,308,"Non","Oui",279.06433150014749,353.38510964564495,326.17515179470735,351.78607427209556,330.5118682057809,351.85384150548202,"Non\ndisponible","",473.96222441150684,354.71079848647463,484.41060787159682,354.74749801927834,283.97319575401769,354.69184721144859]
[null,4015,"Mont-Saint-Pierre (VL)",11,"Village",162,124,1.3064516129032258,7497,1,1.0000102979677958,"≤ 3,0",512,"≤ 220",62.999999999999986,1029,"Non\ndisponible","Non\ndisponible",null,"Non\ndisponible","","","Non\ndisponible","","Non\ndisponible","","Non\ndisponible","","Non\ndisponible","","Non\ndisponible","",557.6403359416139,347.33813609623041,575.93499669159644,347.49838809806494]
[null,78102,"Mont-Tremblant",15,"Ville",10113,6543,1.5456212746446585,138122.59999999998,2,3.7682525030959586,"",420,"≤ 220",66.711693903205528,1175,"Non\ndisponible","Non\ndisponible",null,"Non\ndisponible","Non","Oui",965.88541532025317,394.6423345870258,929.06483977457845,395.95367801695699,1117.5490938622888,394.46784118041762,1316.6290736723879,390.66396823197078,"Non\ndisponible","",684.99279416568504,399.65553863013594,691.12773582842851,399.65553863013594]
[null,77050,"Morin-Heights",15,"Municipalité",4333,2370,1.8282700421940927,33492,6,1.4359911672141041,"",215,"≤ 220",62.43759162303666,369,1.9409984208184656,188,62.28650723025585,320,"Non","Non",274.28643852213526,381.42404754474927,"Non\ndisponible","",465.10619062864123,374.12624958687667,509.50246080207137,374.24805796584542,570.29822920897152,374.19975486011339,462.90363302064475,377.0848002045883,491.6621969458327,376.81919099547633]
[null,80085,"Mulgrave-et-Derry",7,"Municipalité",359,169,2.1242603550295858,"","","Non\ndisponible","","Non\ndisponible","","","Non\ndisponible","Non\ndisponible","Non\ndisponible",null,"Non\ndisponible","","","Non\ndisponible","","Non\ndisponible","","Non\ndisponible","","Non\ndisponible","","Non\ndisponible","","Non\ndisponible","","Non\ndisponible",""]
[null,3025,"Murdochville",11,"Ville",594,437,1.3592677345537758,14040,1,12.747172121949816,"≤ 2,0",285,"≤ 184",60,1219,13.035240994271348,395,60,1435,"Non","Non",1353.692226161975,362.01370481102174,1331.5577191326051,362.83002189206093,"Non\ndisponible","",1560.3662917306069,364.34068611691663,1640.15362635877,364.38313692160358,1751.5328827307101,364.39025459089487,1885.0921385926188,364.69622359552881]
[null,80110,"Namur",7,"Municipalité",571,271,2.1070110701107012,"","","Non\ndisponible","","Non\ndisponible","","","Non\ndisponible","Non\ndisponible","Non\ndisponible",null,"Non\ndisponible","","","Non\ndisponible","","Non\ndisponible","","Non\ndisponible","","Non\ndisponible","","Non\ndisponible","","Non\ndisponible","","Non\ndisponible",""]
[null,30045,"Nantes",5,"Municipalité",1413,570,2.4789473684210526,8090,2,1.0198872543782926,"",160,"≤ 220",47.211927272727266,207,0.83722102386344965,157,47.211927272727266,201,"","Oui",227.25920164595291,367.99973800680209,"Non\ndisponible","",248.66597634046067,367.11816839076772,281.59356541410074,367.25153724910041,"Non\ndisponible","",346.61986393445869,362.73227747820897,451.23806415231257,364.20012671380164]
[null,68030,"Napierville",16,"Municipalité",4110,1658,2.4788902291917974,30712,1,4.1477542496662183,"≤ 3,0",194,"≤ 220",40.700000000000003,303,3.1296586888714177,253,34,327,"Non","Oui",323.35063700979043,386.39317333182987,352.0140459091001,385.5536799437308,325.00960161433204,385.75877007030419,338.38396239831468,385.27541628247991,366.89904055092353,385.34037488106287,393.69379265661235,385.60965154268212,395.26651119543533,385.9114087223121]
[null,98025,"Natashquan",9,"Municipalité",270,148,1.8243243243243243,5600,"","Non\ndisponible","","Non\ndisponible","","","Non\ndisponible",2.3069792306003105,304,42.18,411,"","","Non\ndisponible","","Non\ndisponible","","Non\ndisponible","","Non\ndisponible","","Non\ndisponible","","Non\ndisponible","","Non\ndisponible",""]
[null,85100,"Nédélec (CT)",8,"Canton",339,146,2.3219178082191783,1912.9999999999998,1,1.1779611015335476,"≤ 2,0",187,"≤ 184",42.2,237,1.0012461055976469,161,42.18,204,"","","Non\ndisponible","","Non\ndisponible","","Non\ndisponible","","Non\ndisponible","",147.99930639847406,342.71950472739564,288.14804610368736,343.03527214743758,288.24704243273493,341.31884361720449]
[null,34007,"Neuville",3,"Ville",4440,1793,2.4762967094255437,30944,1,1.8277346047585727,"≤ 3,0",206,"≤ 220",45.7,310,1.2091848649550989,236,45.7,288,"Oui","Oui",302.11647772842474,383.15616886220238,284.3151055997065,382.53354497294498,286.58071734532137,382.70472595899224,277.30115026894902,382.91399846224073,"Non\ndisponible","",326.38393917795207,380.38792600648998,352.36860929291691,379.85368213297556]
[null,5040,"New Carlisle",11,"Municipalité",1410,599,2.353923205342237,14590,1,6.5919425950939514,"≤ 3,0",317,"≤ 220",55,701,7.6077446840884013,542,38,785,"","","Non\ndisponible","","Non\ndisponible","","Non\ndisponible","","Non\ndisponible","","Non\ndisponible","","Non\ndisponible","","Non\ndisponible",""]
[null,5070,"New Richmond",11,"Ville",3709,1584,2.341540404040404,32384.999999999996,1,1.7116986511491377,"≤ 3,0",314,"≤ 220",70,429,1.7834388637157519,328,56,440,"Non","Oui",377.47822079911401,385.74119964867032,593.62664717943881,380.59947186071946,"Non\ndisponible","","Non\ndisponible","","Non\ndisponible","",717.96108102761912,381.06700019787621,755.6,380.27703180930064]
[null,41037,"Newport",5,"Municipalité",743,174,4.2701149425287355,"","","Non\ndisponible","","Non\ndisponible","","","Non\ndisponible","Non\ndisponible","Non\ndisponible",null,"Non\ndisponible","","","Non\ndisponible","","Non\ndisponible","","Non\ndisponible","","Non\ndisponible","","Non\ndisponible","","Non\ndisponible","","Non\ndisponible",""]
[null,50072,"Nicolet",17,"Ville",8454,3708,2.2799352750809061,110851,1,3.1904905252810805,"≤ 3,0",207,"≤ 220",53,410,2.740726918498857,225,50,391,"Non","Oui",437.01062687897661,396.21894609532217,454.28028718226983,395.91698764832989,434.80814091285856,396.10938537292145,393.06833713946901,395.8797709316467,385.17342797320453,395.89740490994927,381.34773193737163,395.67959106459153,393.09118618436662,395.29287195638943]
[null,79030,"Nominingue",15,"Municipalité",2095,981,2.1355759429153927,17287,1,7.435411364795967,"≤ 3,0",484,"≤ 220",65.2,1138,11.78682193125738,262,65,1188,"Non","","Non\ndisponible","",1210.4969348977836,364.82456243465788,1151.5220700152208,364.89232966804428,964.43135464231341,365.16636510313106,"Non\ndisponible","",980.97293417855167,367.34279765694441,2213.0453444299751,364.22004338414365]
[null,92040,"Normandin",2,"Ville",3017,1259,2.3963463065925339,55315,"","Non\ndisponible","","Non\ndisponible","","","Non\ndisponible","Non\ndisponible","Non\ndisponible",null,"Non\ndisponible","Non","","Non\ndisponible","",488.76151647599119,382.20729301776225,564.06395637761432,381.45536159076954,526.45629498154722,381.75051092501246,615.97960742727469,381.84256552434135,619.2817752813844,381.53912640511288,537.18665369150813,381.06306314828169]
[null,87115,"Normétal",8,"Municipalité",779,394,1.9771573604060915,8781,"","Non\ndisponible","","Non\ndisponible","","","Non\ndisponible","Non\ndisponible","Non\ndisponible",null,"Non\ndisponible","Non","Oui",500.45143368757908,365.01479233933304,552.27069442425113,365.02383162427424,235.07206929778377,365.47756999190153,"Non\ndisponible","","Non\ndisponible","",431.56022018898557,366.04014947270173,322.61072261072263,368.95017455833624]
[null,45050,"North Hatley (VL)",5,"Village",651,361,1.8033240997229918,10700,"","Non\ndisponible","","Non\ndisponible","","","Non\ndisponible","Non\ndisponible","Non\ndisponible",null,"Non\ndisponible","Non","Non",566.51673141143613,367.75501651213659,708.94221604156212,366.93112567223216,738.21955236170379,367.14190168189373,"Non\ndisponible","","Non\ndisponible","",989.69248336009741,365.57315140165957,989.6924833600973,365.57315140165957]
[null,19010,"Notre-Dame-Auxiliatrice-de-Buckland (P)",12,"Paroisse",757,378,2.0026455026455028,7161,1,1.1133805324575332,"≤ 3,0",305,"≤ 220",56,388,0.65189388210629529,339,56,424,"Non","Oui",358.76964128292644,359.29158179094429,388.32578070464336,357.96160359859124,419.08788781428007,358.1032345498711,449.30348162629627,358.25559663978248,575.13530310485021,359.49090917199146,483.76938873026734,359.44015372940589,391.25715684197934,359.43259099693341]
[null,80015,"Notre-Dame-de-Bonsecours",7,"Municipalité",293,117,2.5042735042735043,2331,1,0.27104921477896216,"≤ 3,0",284,"≤ 220",29.999999999999996,374,"Non\ndisponible","Non\ndisponible",null,"Non\ndisponible","","","Non\ndisponible","","Non\ndisponible","",256,328.95847288322329,"Non\ndisponible","","Non\ndisponible","",500,325.5849701711046,527.96803652968026,325.6612324857029]
[null,39015,"Notre-Dame-de-Ham",17,"Municipalité",416,191,2.1780104712041886,2105,1,0.9406901702553746,"≤ 3,0",176,"≤ 220",42.2,229,1.8217089854286372,158,42.184175000000003,238,"Oui","Oui",215.15331997762013,342.78199476864512,227.8613987766644,341.77140168587607,277.15685943720905,340.69884224191651,260.66641541587467,340.62826635153351,285.68295897125972,340.43412548912272,369.54091881034145,339.79544147785572,326.08695652173913,341.50636332214401]
[null,62055,"Notre-Dame-de-la-Merci",14,"Municipalité",937,1061,0.88312912346842598,"","","Non\ndisponible","","Non\ndisponible","","","Non\ndisponible","Non\ndisponible","Non\ndisponible",null,"Non\ndisponible","","","Non\ndisponible","","Non\ndisponible","","Non\ndisponible","","Non\ndisponible","","Non\ndisponible","","Non\ndisponible","","Non\ndisponible",""]
[null,80020,"Notre-Dame-de-la-Paix",7,"Municipalité",644,282,2.2836879432624113,2170,"","Non\ndisponible","","Non\ndisponible","","","Non\ndisponible","Non\ndisponible","Non\ndisponible",null,"Non\ndisponible","Non","","Non\ndisponible","",283.29255717515036,346.91887622370598,315.7675107079869,347.23233317370716,365.89922468186677,347.42992164301887,"Non\ndisponible","",585.81484501682462,345.54162885592189,405.18469228950249,346.42441029684733]
[null,82010,"Notre-Dame-de-la-Salette",7,"Municipalité",786,370,2.1243243243243244,6543,"","Non\ndisponible","","Non\ndisponible","","","Non\ndisponible",3.9735577001399256,658,59.057844576892897,1039,"","","Non\ndisponible","","Non\ndisponible","","Non\ndisponible","","Non\ndisponible","","Non\ndisponible","",1201.3699149969643,351.3530630661395,1108.286957762557,352.21684663304472]
[null,71065,"Notre-Dame-de-l'Île-Perrot",16,"Ville",11214,3991,2.8098220997243799,82497,1,2.1103751740819616,"≤ 3,0",215,"≤ 220",46,342,3.0106580062732058,204,46,317,"Oui","Oui",286.13782747276355,400.56913647910801,373.27181455792066,400.07691075337721,347.11003222594985,399.85484600723709,306.54968125947431,399.89342413174506,363.79988971980191,399.83891683685943,332.23878165471945,399.77943696675669,335.35332092686536,399.57319696662807]
[null,92060,"Notre-Dame-de-Lorette",2,"Municipalité",179,75,2.3866666666666667,2500,"","Non\ndisponible","","Non\ndisponible","","","Non\ndisponible","Non\ndisponible","Non\ndisponible",null,"Non\ndisponible","Non","","Non\ndisponible","","Non\ndisponible","","Non\ndisponible","","Non\ndisponible","",756.75287022404029,332.11508854397607,874.12182058475742,324.97205450604656,323.09475514343671,332.23316031569334]
[null,61045,"Notre-Dame-de-Lourdes",14,"Municipalité",2909,1166,2.4948542024013722,7715,1,3.4518852714159318,"≤ 2,0",176,"≤ 184",29.4,259,2.3834090845408991,168,34.1,236,"Oui","Oui",290.90916077577691,365.92566175401527,304.81024656420396,365.13000347511638,284.17583515038484,365.40620578986193,276.55649930584116,366.58086789678822,273.33123474983722,366.29698669204225,273.48594037879752,365.91204509582167,292.63934633797646,365.91204509582167]
[null,32080,"Notre-Dame-de-Lourdes (P)",17,"Paroisse",697,300,2.3233333333333333,"","","Non\ndisponible","","Non\ndisponible","","","Non\ndisponible","Non\ndisponible","Non\ndisponible",null,"Non\ndisponible","","","Non\ndisponible","","Non\ndisponible","","Non\ndisponible","","Non\ndisponible","","Non\ndisponible","","Non\ndisponible","","Non\ndisponible",""]
[null,35005,"Notre-Dame-de-Montauban",4,"Municipalité",740,422,1.7535545023696681,5675,"","Non\ndisponible","","Non\ndisponible","","","Non\ndisponible",3.3148708287654411,250,41.022772277227723,993,"Non","","Non\ndisponible","","Non\ndisponible","",600.53938010052923,354.74425205798565,965.00457955665888,352.38236637745644,"Non\ndisponible","",403.29074252651873,353.57460814609499,404.3996776792909,353.57460814609499]
[null,79010,"Notre-Dame-de-Pontmain",15,"Municipalité",796,406,1.9605911330049262,5343,1,0.27834919801476954,"≤ 3,0",225,"≤ 220",42,276,1.8150527133518484,214,42,342,"Non","Oui",321.37891315973513,344.01909722128397,336.00417510898268,343.50284589554491,287.7946439590275,345.29472866778502,335.05830832708972,344.23016914531962,481.16438356164383,343.48612634308955,426.72069748879477,344.91299103710924,427.88979529013386,344.91299103710924]
[null,23015,"Notre-Dame-des-Anges (P)",3,"Paroisse",345,"ND","ND","","","Non\ndisponible","","Non\ndisponible","","","Non\ndisponible","Non\ndisponible","Non\ndisponible",null,"Non\ndisponible","","","Non\ndisponible","","Non\ndisponible","","Non\ndisponible","","Non\ndisponible","","Non\ndisponible","","Non\ndisponible","","Non\ndisponible",""]
[null,30010,"Notre-Dame-des-Bois",5,"Municipalité",960,384,2.5,3300,1,0.47071043319097866,"≤ 3,0",168,"≤ 220",50,200,1.0001220256253813,191,50,249,"Oui","Oui",254.74378488077116,347.50272620844487,268.39614945341816,346.75738589240677,249.19819525983908,346.57932561646351,228.47544907770603,346.79088778724605,242.50126473321268,347.00481187008427,512.77916256197932,336.63249572963377,524.99564797670484,338.11364369024034]
[null,15025,"Notre-Dame-des-Monts",3,"Municipalité",806,337,2.3916913946587539,4756,1,0.92473965920626933,"≤ 3,0",171,"≤ 220",56,196,1.1368183637091198,174,56,204,"Oui","Oui",172.67544103825333,365.62556765376439,331.84245446179483,359.43259099693341,332.77165298460989,359.49065616392903,262.52841064578769,366.48234138329514,172.99607744858332,366.93398059459338,185.8555988110584,364.58653993983728,214.30233750962668,363.53764834556335]
[null,11045,"Notre-Dame-des-Neiges",1,"Municipalité",1044,508,2.0551181102362204,12219,1,2.4982519519933133,"≤ 3,0",221,"≤ 220",49.699999999999989,421,"Non\ndisponible","Non\ndisponible",null,"Non\ndisponible","Non","Oui",412,387,490.25074950290946,385.63421369642288,455,386,573,386,"Non\ndisponible","",439," ",557,384]
[null,29120,"Notre-Dame-des-Pins (P)",12,"Paroisse",1718,676,2.5414201183431953,13621,1,1.7477872013071645,"≤ 2,0",162,"≤ 184",46,229,1.5417239290439011,162,45.7,230,"Oui","Oui",271.00689704161977,370.82969791063113,250.81514406225341,370.36765549055292,243.86247649744828,370.71862673375927,236.39999456700218,371.6429826029846,271.60602094968363,369.39869141960514,370.58584805778065,369.22438570016709,405.70175438596493,366.78052562715482]
[null,61030,"Notre-Dame-des-Prairies",14,"Ville",9454,4360,2.1683486238532108,58473,1,3.0408274972393992,"≤ 3,0",278,"≤ 220",43,373,2.0283979273879336,316,43,390,"Oui","Oui",272.35592964202522,397.5570228685263,337.02720202632247,397.13015595408274,384.06032121152987,397.33453379569033,365.50362499582155,397.48108263845916,390.0477398784497,397.62867933143815,458.33440301281274,397.13881593497365,434.936591005389,395.25848782630425]
[null,12045,"Notre-Dame-des-Sept-Douleurs (P)",1,"Paroisse",35,31,1.1290322580645162,"","","Non\ndisponible","","Non\ndisponible","","","Non\ndisponible","Non\ndisponible","Non\ndisponible",null,"Non\ndisponible","","","Non\ndisponible","","Non\ndisponible","","Non\ndisponible","","Non\ndisponible","","Non\ndisponible","","Non\ndisponible","","Non\ndisponible",""]
[null,46100,"Notre-Dame-de-Stanbridge",16,"Municipalité",668,269,2.483271375464684,"","","Non\ndisponible","","Non\ndisponible","","","Non\ndisponible","Non\ndisponible","Non\ndisponible",null,"Non\ndisponible","","","Non\ndisponible","","Non\ndisponible","","Non\ndisponible","","Non\ndisponible","","Non\ndisponible","","Non\ndisponible","","Non\ndisponible",""]
[null,49080,"Notre-Dame-du-Bon-Conseil (P)",17,"Paroisse",1000,341,2.9325513196480939,14472,"","Non\ndisponible","","Non\ndisponible","","","Non\ndisponible",6.084202342658025,129,43.6,1506,"Non","","Non\ndisponible","",1572.1005532468193,372.65559430031169,1447.8346601144276,372.95637100303566,1645.844236853492,372.95431222524718,"Non\ndisponible","","Non\ndisponible","","Non\ndisponible",""]
[null,49075,"Notre-Dame-du-Bon-Conseil (VL)",17,"Village",1624,694,2.3400576368876083,14492,1,4.9231363790336609,"≤ 2,0",206,"≤ 184",43.6,1527,"Non\ndisponible","Non\ndisponible",null,"Non\ndisponible","Non","Oui",1413.2272207092526,373.48690387459555,"Non\ndisponible","","Non\ndisponible","","Non\ndisponible","",1895.4344485469062,371.43255645200577,1816.8599497303942,371.38839024670648,1653.0427688904879,373.02511470369041]
[null,79005,"Notre-Dame-du-Laus",15,"Municipalité",1568,761,2.0604467805519056,"","","Non\ndisponible","","Non\ndisponible","","","Non\ndisponible","Non\ndisponible","Non\ndisponible",null,"Non\ndisponible","","","Non\ndisponible","","Non\ndisponible","","Non\ndisponible","","Non\ndisponible","","Non\ndisponible","","Non\ndisponible","","Non\ndisponible",""]
[null,37235,"Notre-Dame-du-Mont-Carmel (P)",4,"Paroisse",5970,2372,2.5168634064080946,96783,1,2.4118819952187809,"≤ 3,0",207,"≤ 220",53.9,345,1.8469467855612416,238,49.22,354,"Non","Oui",334.5299780886715,391.34634264991325,350.24689188962071,390.76935675493178,354.05473521911875,390.93639110300057,355.7767645852831,391.16033340400833,363.95157203431387,390.76194628741723,461.29245033287418,389.28765331848535,391.97228011471486,388.79439818208408]
[null,85090,"Notre-Dame-du-Nord",8,"Municipalité",994,518,1.9189189189189189,14340,1,2.3451525953014229,"≤ 2,0",289,"≤ 184",36.07,440,2.938893596274597,309,42,460,"Non","Oui",500.91621852729401,367.2995277199833,"Non\ndisponible","",510.03768618771312,366.83909902479854,625.00698636386778,366.93935417522164,608.33417892778618,365.87961582285118,717.93450986952166,364.75645032836985,594.20109507217524,367.5271279714097]
[null,12080,"Notre-Dame-du-Portage",1,"Municipalité",1159,540,2.1462962962962964,3715,1,0.20495413681274954,"≤ 2,0",146,"≤ 184",63,203,0.41936210195780366,158,63.20000000000001,211,"","Oui",192.85792378491976,344.23043842171438,"Non\ndisponible","","Non\ndisponible","","Non\ndisponible","","Non\ndisponible","","Non\ndisponible","",179.91079428878641,345.54162885592189]
[null,18040,"Notre-Dame-du-Rosaire",12,"Municipalité",377,202,1.8663366336633664,3475,1,0.62062838459176084,"≤ 3,0",156,"≤ 220",44.1,180,1.0906958949065442,184,55,235,"Oui","Oui",208.07305424703554,351.247621589353,226.9506884972285,350.56885079027541,223.5213138275698,351.09973058183175,242.99405942868302,351.07268695189487,206.04677453288224,352.1182269619045,345.75900741787353,352.0766987556209,223.3305036785512,352.0766987556209]
[null,33085,"Notre-Dame-du-Sacré-Coeur-d'Issoudun (P)",12,"Paroisse",886,282,3.1418439716312059,"","","Non\ndisponible","","Non\ndisponible","","","Non\ndisponible","Non\ndisponible","Non\ndisponible",null,"Non\ndisponible","","","Non\ndisponible","","Non\ndisponible","","Non\ndisponible","","Non\ndisponible","","Non\ndisponible","","Non\ndisponible","","Non\ndisponible",""]
[null,6020,"Nouvelle",11,"Municipalité",1712,811,2.1109741060419234,13305,"","Non\ndisponible","","Non\ndisponible","","","Non\ndisponible","Non\ndisponible","Non\ndisponible",null,"Non\ndisponible","Non","","Non\ndisponible","",1498.5430609279385,362.9207931916788,928.30259251466919,367.33533758618393,762.97913666576142,367.54595566980549,"Non\ndisponible","","Non\ndisponible","",819.51154667880814,364.52953615770673]
[null,56015,"Noyan",16,"Municipalité",1448,559,2.5903398926654742,"","","Non\ndisponible","","Non\ndisponible","","","Non\ndisponible","Non\ndisponible","Non\ndisponible",null,"Non\ndisponible","","","Non\ndisponible","","Non\ndisponible","","Non\ndisponible","","Non\ndisponible","","Non\ndisponible","","Non\ndisponible","","Non\ndisponible",""]
[null,45020,"Ogden",5,"Municipalité",736,289,2.546712802768166,"","","Non\ndisponible","","Non\ndisponible","","","Non\ndisponible","Non\ndisponible","Non\ndisponible",null,"Non\ndisponible","","","Non\ndisponible","","Non\ndisponible","","Non\ndisponible","","Non\ndisponible","","Non\ndisponible","","Non\ndisponible","","Non\ndisponible",""]
[null,72032,"Oka",15,"Municipalité",5852,1538,3.8049414824447334,36541,2,2.0145489755050567,"",255,"≤ 220",50.964192139737996,509,1.7171361751416832,303,50.978592162554428,487,"","Oui",384.60018222769372,389.13280833066779,"Non\ndisponible","","Non\ndisponible","","Non\ndisponible","",383.02019949800234,388.8909780245952,495.73688924255589,384.82027748695134,555.99343185550083,382.91649271504724]
[null,45115,"Orford (CT)",5,"Canton",4666,2049,2.2772083943387016,36924,1,0.66838388377515712,"≤ 2,0",393,"≤ 184",68.305913645252502,448,0.95215106963372531,361,42,406,"Non","Oui",403.27346251376599,378.3751885708067,"Non\ndisponible","","Non\ndisponible","","Non\ndisponible","","Non\ndisponible","",400.15831037226343,375.62237773615283,401.33096247223347,375.75265263994686]
[null,69037,"Ormstown",16,"Municipalité",3682,1411,2.6094968107725016,21700,"","Non\ndisponible","","Non\ndisponible","","","Non\ndisponible","Non\ndisponible","Non\ndisponible",null,"Non\ndisponible","Non","Oui",476.5004959280455,385.4725497336492,523.12865650034257,385.01963400961904,946.12074742890491,378.6738422671462,794.35922766606029,378.57108970352078,"Non\ndisponible","",574.54941999808261,378.2160203791957,769.76193657715874,378.09809891152969]
[null,84055,"Otter Lake",7,"Municipalité",929,485,1.9154639175257733,9131,"","Non\ndisponible","","Non\ndisponible","","","Non\ndisponible","Non\ndisponible","Non\ndisponible",null,"Non\ndisponible","Non","Oui",291.45306328262882,364.15949025357543,"Non\ndisponible","",500.83127190081746,364.15949025357543,553.12882471905698,361.78482620811894,"Non\ndisponible","",719.28981765047354,361.78482620811894,719.28981765047354,361.78482620811894]
[null,57030,"Otterburn Park",16,"Ville",8280,3356,2.4672228843861741,50633,"","Non\ndisponible","","Non\ndisponible","","","Non\ndisponible",1.9994427671227013,273,49,350,"Non","Oui",323.21048718600491,396.45197074317423,369.71854311147706,396.5723911240691,394.9593248545707,396.47684063653014,380.81960125422466,396.73393537749729,357.4327185454249,396.72696577229254,362.75118731688343,396.71229406808851,421.89994064751443,396.5965402671776]
[null,13015,"Packington (P)",1,"Paroisse",597,248,2.407258064516129,"","","Non\ndisponible","","Non\ndisponible","","","Non\ndisponible","Non\ndisponible","Non\ndisponible",null,"Non\ndisponible","","","Non\ndisponible","","Non\ndisponible","","Non\ndisponible","","Non\ndisponible","","Non\ndisponible","","Non\ndisponible","","Non\ndisponible",""]
[null,9040,"Padoue",1,"Municipalité",236,100,2.36,"","","Non\ndisponible","","Non\ndisponible","","","Non\ndisponible","Non\ndisponible","Non\ndisponible",null,"Non\ndisponible","","","Non\ndisponible","","Non\ndisponible","","Non\ndisponible","","Non\ndisponible","","Non\ndisponible","","Non\ndisponible","","Non\ndisponible",""]
[null,87025,"Palmarolle",8,"Municipalité",1408,552,2.5507246376811592,8296,"","Non\ndisponible","","Non\ndisponible","","","Non\ndisponible",1.1159110163628263,246,42,283,"Non","Oui",246.17305353226629,366.82330945269661,270.26663610064094,365.60603574202156,337.44257826049966,365.75262736437378,286.86415394560191,366.36317332634223,"Non\ndisponible","",423.38387245335383,362.99460543285926,462.46081051723144,362.99460543285926]
[null,80037,"Papineauville",7,"Municipalité",2092,1040,2.0115384615384615,29050,1,3.1731066028402592,"≤ 3,0",141,"≤ 220",59,365,2.787381900765586,227,59,442,"Non","Non",386.37735361003632,377.51346185942458,460.51282613428071,376.9114126277218,352.25351761182344,376.97987313504586,334.43395017162061,378.38207169910265,"Non\ndisponible","",416.6568690079153,374.90264951837867,309.52075418085496,379.68150537721885]
[null,38055,"Parisville (P)",17,"Paroisse",518,218,2.3761467889908259,19277,1,1.5580043829364134,"≤ 3,0",290,"≤ 220",41.537999999999997,431,1.9325976529557636,309,36.56,466,"Non","Oui",414.01785580287111,361.63003667586537,477.28319289197111,360.38273116586322,487.52040763686114,360.00391342569964,462.43919799976078,360.11968684501483,506.4349361917433,360.44829430708205,636.19775401986351,359.87448257376997,614.98972376390918,359.88185627237533]
[null,5032,"Paspébiac",11,"Ville",3096,1441,2.1485079805690495,39590,1,8.0561269111416145,"≤ 3,0",335,"≤ 220",54.99,884,"Non\ndisponible","Non\ndisponible",null,"Non\ndisponible","Non","","Non\ndisponible","","Non\ndisponible","",667.02550603460759,383.89270960096303,"Non\ndisponible","","Non\ndisponible","",551.98595269960765,383.95752328694698,579.29569806703842,384.08621658618029]
[null,2005,"Percé",11,"Ville",3051,1686,1.8096085409252669,19183,1,10.206829201646398,"≤ 3,0",463,"≤ 220",56,1294,6.3103233236854139,645,56,1515,"","","Non\ndisponible","","Non\ndisponible","","Non\ndisponible","","Non\ndisponible","","Non\ndisponible","","Non\ndisponible","",3600.4656585306338,358.32975254584238]
[null,92010,"Péribonka",2,"Municipalité",497,230,2.1608695652173915,5560,"","Non\ndisponible","","Non\ndisponible","","","Non\ndisponible","Non\ndisponible","Non\ndisponible",null,"Non\ndisponible","Non","","Non\ndisponible","","Non\ndisponible","",834.48340489334157,349.84340817249824,745.53891266737935,353.30702658075114,597.36764270925755,354.18611489489302,544.00618737543812,354.18292784880106,616.39917243973537,353.94727259236998]
[null,16005,"Petite-Rivière-Saint-François",3,"Municipalité",851,550,1.5472727272727274,19200,1,0.82605949291012426,"≤ 3,0",361,"≤ 220",45,429,0.49571433165943418,471,70.31,541,"","Oui",362.8737176129286,363.28070420304755,361.24734334105329,361.79292364663115,339.59690797462082,362.05700962477351,"Non\ndisponible","","Non\ndisponible","",889.13797953241794,354.8280338019581,803.22425475787804,354.89810726045607]
[null,3015,"Petite-Vallée",11,"Municipalité",174,91,1.9120879120879122,5650,1,1.2917005003300166,"≤ 3,0",418,"≤ 220",55,554,0.87803320561941234,376,59.999999999999993,485,"","","Non\ndisponible","","Non\ndisponible","",323.03363977628425,344.26126166602057,328.67792981960616,344.10287270231953,"Non\ndisponible","",1442.671734358657,338.73626757949779,1365.0282030620467,338.73626757949779]
[null,94205,"Petit-Saguenay",2,"Municipalité",614,310,1.9806451612903226,5599,1,4.2712246784774592,"≤ 3,0",314,"≤ 220",50,539,"Non\ndisponible","Non\ndisponible",null,"Non\ndisponible","Non","Oui",473.01032269043185,358.71220188114893,"Non\ndisponible","","Non\ndisponible","","Non\ndisponible","",639.11733668776367,358.480417062821,515.05386545946601,358.29549266998663,559.52158572021574,359.46558466112458]
[null,77030,"Piedmont",15,"Municipalité",3129,2157,1.4506258692628651,42208,1,2.8077908698238971,"≤ 3,0",447,"≤ 220",63.290000000000006,748,"Non\ndisponible","Non\ndisponible",null,"Non\ndisponible","Non","Non",505.71343757912285,383.31914705119323,490.35851506365407,383.08708530757235,506.68935463301921,382.65927939580104,605.83792926914748,383.03454792565458,438.52517620692697,390.66737750655324,383.3933896359531,389.55325707050332,441.714538223597,389.107757545857]
[null,50113,"Pierreville",17,"Municipalité",2192,1014,2.1617357001972386,68425,"","Non\ndisponible","","Non\ndisponible","","","Non\ndisponible",1.2806856231700074,198,42,358,"Non","Non",392.15620888755785,377.1004889190209,504.29083325050414,376.92551788947952,428.95065179800997,378.0501320583395,262.22738139628325,380.01098516992477,292.03907477300601,380.21946913190027,379.57980189473824,379.00867317932665,346.02772931154851,378.38228338685633]
[null,46025,"Pike River",16,"Municipalité",512,196,2.6122448979591835,"","","Non\ndisponible","","Non\ndisponible","","","Non\ndisponible","Non\ndisponible","Non\ndisponible",null,"Non\ndisponible","","","Non\ndisponible","","Non\ndisponible","","Non\ndisponible","","Non\ndisponible","","Non\ndisponible","","Non\ndisponible","","Non\ndisponible",""]
[null,71070,"Pincourt",16,"Ville",14968,5616,2.6652421652421654,74671,1,1.8539492135668716,"≤ 3,1",301,"≤ 220",41,348,1.3040681250196131,286,40.799999999999997,315,"Oui","Oui",280.42687041320607,404.49812984792027,292.40491361426206,404.49977737263328,274.72935147520184,404.10459489269249,268.09704571711501,404.05475373185891,275.78853011744729,404.07195507355766,302.61446716786423,403.86567334817676,398.4112605969537,403.12586151657189]
[null,30020,"Piopolis",5,"Municipalité",348,193,1.8031088082901554,2035.0000000000002,1,1.4584499712336274,"≤ 3,0",172,"≤ 220",36.4,245,0.75237468259193074,196,50,269,"Oui","Oui",248.46911228861265,337.32612243793341,296.3240042019641,335.89209861028485,281.67592393368767,337.60939227092774,248.47113502935423,335.72583560262416,274.00138137446766,336.53723554101532,260.5386416861827,335.72583560262416,256.36007827788654,335.72583560262416]
[null,80045,"Plaisance",7,"Municipalité",1102,463,2.3801295896328294,21514,"","Non\ndisponible","","Non\ndisponible","","","Non\ndisponible",2.4532383772479354,210,48.9,335,"Non","","Non\ndisponible","",323.31644562939744,368.39991264851915,"Non\ndisponible","","Non\ndisponible","","Non\ndisponible","",520.44020297118061,365.39074753459499,575.03088622637347,364.27324605125824]
[null,32040,"Plessisville",17,"Ville",6583,3172,2.0753467843631777,52006,1,4.232302596192512,"≤ 2,0",151,"≤ 184",50.809999999999995,477,"Non\ndisponible","Non\ndisponible",null,"Non\ndisponible","Non","","Non\ndisponible","","Non\ndisponible","","Non\ndisponible","",583.65602044775608,368.56874884077774,530.74561591533745,394.01992938984489,717.224322027791,393.60085800841125,654.75614328804966,393.48746704837441]
[null,32045,"Plessisville (P)",17,"Paroisse",2628,969,2.7120743034055725,11564,"","Non\ndisponible","","Non\ndisponible","","","Non\ndisponible",3.5065513084480515,152,49.199999999999996,520,"Non","","Non\ndisponible","","Non\ndisponible","","Non\ndisponible","",547.92684600151938,393.67426676512861,550.69043251121104,368.48250269086304,648.0105062181425,367.27324384342933,572.79863577428273,373.92382666072342]
[null,13095,"Pohénégamook",1,"Ville",2495,1206,2.0688225538971809,42058.000000000007,1,8.6225216389865125,"≤ 3,0",258,"≤ 220",56,755,4.850992987749434,344,74,706,"Non","Non",572.08119474620082,379.82835071504871,631.62862946967175,377.74935535561553,"Non\ndisponible","",523.6436577840625,378.0475643918229,527.34924551550398,377.51096068159285,610.65647192695371,377.59940211010064,501.17561988841652,379.27000731740731]
[null,6030,"Pointe-à-la-Croix",11,"Municipalité",1386,636,2.1792452830188678,11288,"","Non\ndisponible","","Non\ndisponible","","","Non\ndisponible","Non\ndisponible","Non\ndisponible",null,"Non\ndisponible","Non","","Non\ndisponible","","Non\ndisponible","",509.88095862918732,367.83256727651485,"Non\ndisponible","","Non\ndisponible","","Non\ndisponible","","Non\ndisponible",""]
[null,96030,"Pointe-aux-Outardes (VL)",9,"Village",1305,526,2.4809885931558937,17814,2,1.3197382655510741,"",177,"≤ 220",42,231,1.4874848334276998,176,42.084670947030496,233,"","","Non\ndisponible","","Non\ndisponible","",281.97477839078692,372.63893198879146,338.08884963648677,371.49250256254834,"Non\ndisponible","",411.22152472446004,371.45882678179061,504.14051050058885,371.45882678179061]
[null,72020,"Pointe-Calumet",15,"Municipalité",6477,2726,2.3760088041085838,42123,1,2.1,"≤ 2,1",208,"≤ 184",0,317,0.73429054549729211,231,41,266,"Oui","Oui",264.65079845946553,393.4285868751067,284.00537805281022,393.37875537006494,275.67548384380569,393.16104410015618,288.07216839291681,393.27196456172248,244.07317763017235,393.28824202451972,306.55171763285477,392.9940798294935,266.19784061900936,394.14776243239697]
[null,66097,"Pointe-Claire",6,"Ville",33382,12733,2.6216916673211341,196202,1,5.7692495268343809,"≤ 3,1",233,"≤ 220",49.2,596,8.5764144035075613,161,49.21,617,"Non","Non",600.33500239023624,426.8500024440296,572,427,548.4040133423706,426.81748331524261,664.57464341802051,414.14248946576635,659.58138380456489,414.0290305882682,713.42016083489432,413.95206065280519,809.32915760812216,414.03934581035878]
[null,71055,"Pointe-des-Cascades (VL)",16,"Village",1738,738,2.3550135501355012,11714,1,4.9119451784825205,"≤ 2,0",162,"≤ 184",55,292,4.6264033864215319,176,55,286,"Non","","Non\ndisponible","","Non\ndisponible","",265.31933330720966,375.02439945437106,300.65554371819979,375.07480156961572,473.49529486933193,370.48440458224877,496.04384325409126,369.87756791599526,473.42475287466249,369.87756791599526]
[null,71140,"Pointe-Fortune (VL)",16,"Village",582,258,2.2558139534883721,"","","Non\ndisponible","","Non\ndisponible","","","Non\ndisponible","Non\ndisponible","Non\ndisponible",null,"Non\ndisponible","","","Non\ndisponible","","Non\ndisponible","","Non\ndisponible","","Non\ndisponible","","Non\ndisponible","","Non\ndisponible","","Non\ndisponible",""]
[null,96025,"Pointe-Lebel (VL)",9,"Village",1861,621,2.9967793880837359,6650,"","Non\ndisponible","","Non\ndisponible","","","Non\ndisponible",1.1869051672849253,154,38.395512135922331,179,"","","Non\ndisponible","","Non\ndisponible","","Non\ndisponible","","Non\ndisponible","","Non\ndisponible","",672.57573213318994,359.0422299614836,612.84720562698146,358.57256773712953]
[null,82030,"Pontiac",7,"Municipalité",5935,2293,2.5883122546881814,8911,1,4.4093726945828084,"≤ 3,0",345,"≤ 220",56.100000000000009,576,3.4788332316254573,374,56.09,544,"","","Non\ndisponible","","Non\ndisponible","","Non\ndisponible","","Non\ndisponible","","Non\ndisponible","","Non\ndisponible","",575.68819821295892,367.20545937754321]
[null,34017,"Pont-Rouge",3,"Ville",9874,3839,2.5720239645741079,62900,1,2.035703229891777,"≤ 3,0",231,"≤ 220",42.7,338,2.0885840829591791,219,42.7,324,"Oui","Oui",305.48275356408169,396.54064846026176,302.53184113584945,395.43523411169991,300.61314378281713,395.80994949290539,330.20075464798651,394.98589838554113,338.62669266274082,395.32353278106507,412.79962659914747,392.59554647648451,452.34105913611103,392.26231764557934]
[null,84020,"Portage-du-Fort (VL)",7,"Village",215,123,1.7479674796747968,4479,"","Non\ndisponible","","Non\ndisponible","","","Non\ndisponible",3.6841164843950041,421,49,593,"Non","Non",530.58064516129036,348.48794677176687,"Non\ndisponible","","Non\ndisponible","","Non\ndisponible","","Non\ndisponible","","Non\ndisponible","","Non\ndisponible",""]
[null,97022,"Port-Cartier",9,"Ville",6574,2753,2.3879404286233199,54808,1,4.9594341733445209,"≤ 2,0",248,"≤ 184",49,414,"Non\ndisponible","Non\ndisponible",null,"Non\ndisponible","Non","","Non\ndisponible","",410.27933324078197,394.1027340616692,403.81490306253932,393.55166496818435,432.12184387780383,393.44921199794476,415.96726675796538,393.98059098873841,452.17615172780199,393.82279902282102,463.25937100354054,393.66907555954742]
[null,2047,"Port-Daniel–Gascons",11,"Municipalité",2236,1171,1.9094790777113577,14011.999999999998,2,1.7397735129527423,"",288,"≤ 184",57.051562500000003,506,2.5503478472339238,222,57.042352941176475,606,"Non","Non",546.47930546479301,368.01205818697247,539.10285598379926,367.21142911097689,691.75391727770511,366.65890232016227,436.67293401378816,369.85484316685404,473.08084877786723,369.85484316685404,509.05697127089769,368.14657188203574,567.91536687915368,368.14657188203574]
[null,34048,"Portneuf",3,"Ville",3240,1557,2.0809248554913293,40073.000000000007,2,0.9326953562299336,"",341,"≤ 184",48,434,"Non\ndisponible","Non\ndisponible",null,"Non\ndisponible","","","Non\ndisponible","","Non\ndisponible","","Non\ndisponible","","Non\ndisponible","","Non\ndisponible","",402.18324114594822,381.56774217655135,378.89034472580636,381.48581996209691]
[null,95040,"Portneuf-sur-Mer",9,"Municipalité",613,346,1.7716763005780347,8216,1,1.725411199547185,"≤ 2,0",333,"≤ 184",41.8,408,"Non\ndisponible","Non\ndisponible",null,"Non\ndisponible","Non","","Non\ndisponible","",434.89274164956407,361.68963453341968,463.08012042409632,361.90493140108742,"Non\ndisponible","",349.33152879638601,364.14520255539446,324.24015766162773,364.28775138567659,361.20736613556153,364.81844651974859]
[null,45030,"Potton (CT)",5,"Canton",1817,914,1.9879649890590809,16181.000000000002,2,1.0768424631171627,"",174,"≤ 184",53.667202274272292,494,1.4495249562109025,170,53.730155120202703,534,"Non","Oui",466.19628190907093,365.78001451324718,504.51679379849782,365.40571790733668,427.13648642059735,366.96026151348406,"Non\ndisponible","",591.91918315404075,366.83339938341322,582.9721221377041,366.88067673488496,514.87300730451739,367.27451683298369]
[null,87035,"Poularies",8,"Municipalité",692,230,3.008695652173913,"","","Non\ndisponible","","Non\ndisponible","","","Non\ndisponible","Non\ndisponible","Non\ndisponible",null,"Non\ndisponible","","","Non\ndisponible","","Non\ndisponible","","Non\ndisponible","","Non\ndisponible","","Non\ndisponible","","Non\ndisponible","","Non\ndisponible",""]
[null,88090,"Preissac",8,"Municipalité",900,378,2.3809523809523809,"","","Non\ndisponible","","Non\ndisponible","","","Non\ndisponible","Non\ndisponible","Non\ndisponible",null,"Non\ndisponible","","","Non\ndisponible","","Non\ndisponible","","Non\ndisponible","","Non\ndisponible","","Non\ndisponible","","Non\ndisponible","","Non\ndisponible",""]
[null,75040,"Prévost",15,"Ville",13328,5440,2.4500000000000002,64585.000000000007,3,5.3286743565215877,"",270,"≤ 184",49.572200520833327,444,1.4059999999999999,374,50.297724609374995,435,"Non","Oui",417.83600195898947,394.97168303495403,408.4678731269143,394.67560367260688,378.05796390476047,394.68215633735196,360.77881216396588,394.72274829616873,300.91744485403098,395.02829003271506,381.88100838766536,393.77324469661039,450.64032920527984,390.96299262918774]
[null,9065,"Price (VL)",1,"Village",1751,761,2.3009198423127466,17697,1,0.1000798953885656,"≤ 2,0",118,"≤ 184",47.599999999999987,286,0.26136443217873173,109,47.599999999999987,309,"Non","Oui",298.80687482916517,374.76718236797882,287.42532699306298,374.86451980776411,247.59034859770475,374.8250743820447,420.77071150923348,375.5095030953093,375.22236427663199,375.36135816691296,325.99061547210795,375.3014016488948,436.09562812531635,375.85532656331947]
[null,32033,"Princeville",17,"Ville",6230,2605,2.3915547024952017,42677,1,1.9535045567087577,"≤ 3,0",308,"≤ 220",62.79999999999999,561,1.7879960124438019,361,63,653,"Non","Oui",615.02814967294114,389.0904767171167,605.37123115937732,388.15039131100701,577.96670263375881,388.24232071114375,561.2652617725189,388.0972081774604,630.68434593663585,387.51746322663473,750.45658474363984,386.46606036217884,887.99553801060176,386.3059391875251]
[null,23027,"Québec",3,"Ville",546958,261824,2.0890292715717429,2911008.0000000005,1,3.1893093761064373,"≤ 4,0",225,"≤ 220",54.7,399,4.663672289976116,208,55.99470409849404,409,"Non","Non",413.16985663305559,453.17871950729534,406.24777596811504,453.24332491100824,422.28991486799117,453.13327304172617,449.77105579872904,452.12274504769243,458.0796479918971,451.97369808799675,462.04898018500126,451.84033414156005,471.1788076109604,451.62740693389713]
[null,42032,"Racine",5,"Municipalité",1372,510,2.6901960784313728,13235,1,1.6763510498416665,"≤ 3,0",207,"≤ 220",57,306,"Non\ndisponible","Non\ndisponible",null,"Non\ndisponible","","","Non\ndisponible","",336.19176609530126,359.01551694997414,"Non\ndisponible","",315.25339893006935,359.22291919153497,291.08842248403312,359.62553286906837,345.31017288532405,356.21536175479338,331.55277214956715,356.85149279516884]
[null,96040,"Ragueneau (P)",9,"Paroisse",1324,542,2.4428044280442807,36680,1,1.4407770207230863,"≤ 3,0",266,"≤ 220",49,350,0.83080366206169809,279,49,331,"Non","Non",412.88345522624701,372.15983392014192,463.11507111224296,371.77557786301145,515.84947716037141,372.65559430031169,620.86504837481027,372.52629765617451,554.01323216328876,372.12207759304243,590.23248158057004,370.53930549768256,501.61885605344662,371.4957122716196]
[null,87010,"Rapide-Danseur",8,"Municipalité",336,153,2.1960784313725492,"","","Non\ndisponible","","Non\ndisponible","","","Non\ndisponible","Non\ndisponible","Non\ndisponible",null,"Non\ndisponible","","","Non\ndisponible","","Non\ndisponible","","Non\ndisponible","","Non\ndisponible","","Non\ndisponible","","Non\ndisponible","","Non\ndisponible",""]
[null,84100,"Rapides-des-Joachims",7,"Municipalité",149,82,1.8170731707317074,"","","Non\ndisponible","","Non\ndisponible","","","Non\ndisponible","Non\ndisponible","Non\ndisponible",null,"Non\ndisponible","","","Non\ndisponible","","Non\ndisponible","","Non\ndisponible","","Non\ndisponible","","Non\ndisponible","","Non\ndisponible","","Non\ndisponible",""]
[null,62037,"Rawdon",14,"Municipalité",11402,5603,2.0349812600392645,94830,2,2.2851101096322242,"",256,"≤ 184",35.676971608832815,429,2.0532174050220093,348,35.257339449541291,439,"Non","Non",469.48596923493233,393.51667201937789,472.73962522865912,393.27541098963678,445.53285619795588,393.36462748113183,"Non\ndisponible","",445.57946561026006,393.38192378292808,490.47798026428916,392.64348840089912,565.27338719119552,390.31945648056637]
[null,85105,"Rémigny",8,"Municipalité",265,120,2.2083333333333335,"","","Non\ndisponible","","Non\ndisponible","","","Non\ndisponible","Non\ndisponible","Non\ndisponible",null,"Non\ndisponible","","","Non\ndisponible","","Non\ndisponible","","Non\ndisponible","","Non\ndisponible","","Non\ndisponible","","Non\ndisponible","","Non\ndisponible",""]
[null,60013,"Repentigny",14,"Ville",85751,33305,2.5747185107341242,397666,1,0.5483352035895197,"≤ 3,3",211,"≤ 220",51,294,1.1205588215080529,212,50.99,322,"Non","Oui",293.46401740107154,427.77747831964427,323.80681848787151,427.34743643380938,312.37093962105348,427.29463952116242,342.75992491424739,427.35649368844247,359.43692779126292,427.39044351995733,358.63424939281805,427.21503712805327,352.54665320985833,426.92881586115004]
[null,55057,"Richelieu",16,"Ville",5479,2152,2.5460037174721188,22631,"","Non\ndisponible","","Non\ndisponible","","","Non\ndisponible","Non\ndisponible","Non\ndisponible",null,"Non\ndisponible","Non","","Non\ndisponible","","Non\ndisponible","","Non\ndisponible","",365.52787304410214,390.83344346030532,"Non\ndisponible","",355.82896983791176,390.843122432874,341.01036084511924,390.5616115313149]
[null,42098,"Richmond",5,"Ville",3265,1653,1.9751966122202056,34898,1,2.5185691537214279,"≤ 3,0",409,"≤ 220",58.796336989843617,563,0.91724347925543004,357,63,486,"Non","Oui",442.62933069026764,383.76514480057926,461.63825110991263,383.57786984967618,501,384,609.71376250822539,384.11904122889348,524.06868655279266,384.10995814770411,577.40225216788406,384.09789143013245,553.86791817790561,383.89095649842631]
[null,71133,"Rigaud",16,"Ville",7970,3236,2.4629171817058095,19270,"","Non\ndisponible","","Non\ndisponible","","","Non\ndisponible","Non\ndisponible","Non\ndisponible",null,"Non\ndisponible","Non","Oui",473.22902680517694,387.42087314900016,"Non\ndisponible","",480.78946824079395,387.34237993024232,489.44437441106425,387.24349229653041,484.99794356244951,387.0129802408681,503.28767406502669,386.97356669719619,544.03759126625403,386.36527945467583]
[null,10043,"Rimouski",1,"Ville",49507,23060,2.146877710320902,332258.99999999994,3,6.0735209271077348,"",209,"≤ 220",52.04449305687654,429,1.0382194862856637,360,52.01605985381326,469,"Non","Oui",492.8557932216259,420.54690239318563,501.29045512430514,420.3511030070988,497.64069522903657,420.17693444794634,489.29884742427953,419.93580701653229,517.33343998318855,419.13199712450489,458.7463347423739,419.9277177332259,434.64785293668723,419.76764606023755]
[null,80078,"Ripon",7,"Municipalité",1617,730,2.2150684931506848,8315,"","Non\ndisponible","","Non\ndisponible","","","Non\ndisponible","Non\ndisponible","Non\ndisponible",null,"Non\ndisponible","","","Non\ndisponible","",291.60545310520956,360.04742759950864,305.05880416541532,360.37468106655456,217.25724106556135,362.80239345405761,258.72314613557097,362.80239345405761,293.88774291607859,361.26543706515957,296.92740667762939,361.29023209673176]
[null,6035,"Ristigouche-Partie-Sud-Est (CT)",11,"Canton",164,80,2.0499999999999998,"","","Non\ndisponible","","Non\ndisponible","","","Non\ndisponible","Non\ndisponible","Non\ndisponible",null,"Non\ndisponible","","","Non\ndisponible","","Non\ndisponible","","Non\ndisponible","","Non\ndisponible","","Non\ndisponible","","Non\ndisponible","","Non\ndisponible",""]
[null,4020,"Rivière-à-Claude",11,"Municipalité",125,94,1.3297872340425532,"","","Non\ndisponible","","Non\ndisponible","","","Non\ndisponible","Non\ndisponible","Non\ndisponible",null,"Non\ndisponible","","","Non\ndisponible","","Non\ndisponible","","Non\ndisponible","","Non\ndisponible","","Non\ndisponible","","Non\ndisponible","","Non\ndisponible",""]
[null,34135,"Rivière-à-Pierre",3,"Municipalité",550,301,1.8272425249169435,6410,1,6.5184795489511691,"≤ 3,0",290,"≤ 220",49,589,4.3068176924070807,283,49,488,"Non","Non",481.78168524156433,356.00790926522836,508.05218922316192,356.13660256446167,483.00970796790597,356.77454018463351,356.23579445296599,356.78451070603325,293.25806305540715,357.22950387536162,363.15751767127779,356.74723791966619,321.01627444093197,360.83765296335116]
[null,98055,"Rivière-au-Tonnerre",9,"Municipalité",264,175,1.5085714285714287,12300,2,1.5364953055724155,"",240,"≤ 220",42.750370370370369,390,"Non\ndisponible","Non\ndisponible",null,"Non\ndisponible","Non","Oui",362.39701359996047,353.30421511135734,"Non\ndisponible","",346.99783830182668,353.88203145960131,282.7074939564867,358.81800782012505,221.33267711153036,364.54912465832388,278.44594594594588,361.17650650541293,285.45454545454544,360.01194623578368]
[null,71005,"Rivière-Beaudette",16,"Municipalité",2321,973,2.3854059609455294,210,"","Non\ndisponible","","Non\ndisponible","","","Non\ndisponible","Non\ndisponible","Non\ndisponible",null,"Non\ndisponible","","","Non\ndisponible","","Non\ndisponible","","Non\ndisponible","","Non\ndisponible","","Non\ndisponible","","Non\ndisponible","","Non\ndisponible",""]
[null,13025,"Rivière-Bleue",1,"Municipalité",1198,604,1.9834437086092715,11972,1,1.602457682402354,"≤ 3,0",329,"≤ 220",59.499999999999993,523,1.4233036237152119,391,45.5,631,"Oui","Oui",323.74874997824372,370.9306020830652,342.54994272732381,370.86738287169032,341.37732159041144,371.14478140253141,299.33709374160622,371.26498830841837,241.13843457847904,373.81970485710752,300.07166117179946,371.47123661114517,343.79054389438193,370.45916387521095]
[null,12072,"Rivière-du-Loup",1,"Ville",20017,9503,2.106387456592655,133510,1,1.1022668843870664,"≤ 3,1",260,"≤ 220",56,503,1.0041486483835118,157,49,505,"Non","Oui",485.46296762557654,408.95132062083428,485.85393997996874,409.21321317894456,550.40570927188912,407.87778563111829,525.23872910005173,408.4107789569494,493.7821908206696,408.09086688385241,578.99370180592359,408.22016708060698,608.84267743530381,407.07062655675992]
[null,94215,"Rivière-Éternité",2,"Municipalité",412,205,2.0097560975609756,"","","Non\ndisponible","","Non\ndisponible","","","Non\ndisponible","Non\ndisponible","Non\ndisponible",null,"Non\ndisponible","","","Non\ndisponible","","Non\ndisponible","","Non\ndisponible","","Non\ndisponible","","Non\ndisponible","","Non\ndisponible","","Non\ndisponible",""]
[null,89010,"Rivière-Héva",8,"Municipalité",1496,610,2.4524590163934428,3452,1,2.5968809520643874,"≤ 3,0",265,"≤ 220",45.5,436,"Non\ndisponible","Non\ndisponible",null,"Non\ndisponible","Non","Oui",166.68801151779729,339.14392168376907,"Non\ndisponible","",420.41575003825386,338.37598640895413,"Non\ndisponible","",232.42086550179485,341.40302891253339,256.46326280334551,337.90838097582957,159.98966141121738,337.9754688355959]
[null,14065,"Rivière-Ouelle",1,"Municipalité",967,438,2.2077625570776256,16986,1,0.1819242594709107,"≤ 3,0",199,"≤ 220",56,474,1.2514521062629638,217,56,418,"Non","Oui",423.54567501057642,360.6010682302018,431.54899849542568,360.6010682302018,476.03284116746408,361.67545838624767,430.30333435267062,363.16623350723029,346.04188316800503,364.87388169820417,385.85404000651397,364.5694123481951,306.5538290068817,365.76878148009791]
[null,79037,"Rivière-Rouge",15,"Ville",4430,2214,2.0009033423667568,32769.000000000007,2,5.2082559229181964,"",291,"≤ 184",59.398892857142854,537,1.6395935823347461,419,46.262724014336918,524,"Non","Oui",528.5067564859628,383.57799535350284,"Non\ndisponible","",529.65108377347303,383.04844936034317,554.23602941865272,383.09254454040877,"Non\ndisponible","",464.89495790018537,384.61686143440483,460.54596276985905,384.60718042132447]
[null,98050,"Rivière-Saint-Jean",9,"Municipalité",211,138,1.5289855072463767,3022,1,1.130565227521138,"≤ 3,0",134,"≤ 220",35.9,167,0.77527962634345982,102,36.4,131,"Non","Oui",185.53232396058638,343.45262444825028,"Non\ndisponible","",242.6271157345418,343.45262444825028,"Non\ndisponible","","Non\ndisponible","",322.45728709281656,346.49541311588956,306.93027332985974,346.49541311588956]
[null,91025,"Roberval",2,"Ville",9886,4360,2.2674311926605504,88019.09,1,3.3796572483134608,"≤ 3,0",271,"≤ 220",45.16,442,5.0488675247390731,329,45,474,"Non","Oui",475.48194356155068,398.35175368608031,555.47889344366138,398.65111227345648,563.27699489424458,398.73999477062927,605.42139972871098,399.06580978444174,637.2763825234947,398.84798192727214,632.59706984623665,398.99349232894355,697.57034537334664,399.04796456522968]
[null,88010,"Rochebaucourt",8,"Municipalité",130,51,2.5490196078431371,"","","Non\ndisponible","","Non\ndisponible","","","Non\ndisponible","Non\ndisponible","Non\ndisponible",null,"Non\ndisponible","","","Non\ndisponible","","Non\ndisponible","","Non\ndisponible","","Non\ndisponible","","Non\ndisponible","","Non\ndisponible","","Non\ndisponible",""]
[null,87015,"Roquemaure",8,"Municipalité",405,164,2.4695121951219514,"","","Non\ndisponible","","Non\ndisponible","","","Non\ndisponible","Non\ndisponible","Non\ndisponible",null,"Non\ndisponible","","","Non\ndisponible","","Non\ndisponible","","Non\ndisponible","","Non\ndisponible","","Non\ndisponible","","Non\ndisponible","","Non\ndisponible",""]
[null,73020,"Rosemère",15,"Ville",13963,5180,2.6955598455598455,104104.99999999999,2,5.3699316308133236,"",229,"≤ 220",45.972841384556865,452,"Non\ndisponible","Non\ndisponible",null,"Non\ndisponible","Non","Non",423,403.7932227956594,493,403,480,403.53214569390332,476,403.38320736297925,505.19425074711825,403.3860646481707,527.50520613523952,403.38604560162236,564.70455560837024,403.38604560162236]
[null,55037,"Rougemont",16,"Municipalité",2819,1042,2.7053742802303264,28239,"","Non\ndisponible","","Non\ndisponible","","","Non\ndisponible","Non\ndisponible","Non\ndisponible",null,"Non\ndisponible","Non","Non",1002.5891837095089,382.38646656977721,1042.4174397539921,382.34414558589805,1095.0714583896843,382.11035798224543,1121.6418117472865,380.36943191507453,1242.8420351530556,378.32110340157061,1308.6118524166561,377.91956471103123,1418.3631391215501,378.80129330855772]
[null,86042,"Rouyn-Noranda",8,"Ville",43011,19331,2.2249754280689049,199595,4,8.3691343884103091,"",97,"≤ 184",48.892283447911161,339,1.8734510961537074,158,45.804167552625984,374,"Oui","Oui",364.23621071978391,415.38316993687886,385.1239688515285,415.2148658852002,365.02791547401574,415.38063995987,347.93740515070124,415.60554016574031,297.68217723824347,417.74167452996664,332.62620454459596,416.34631267537691,375.58347755498693,416.0143125972204]
[null,48015,"Roxton (CT)",16,"Canton",1091,344,3.1715116279069768,"","","Non\ndisponible","","Non\ndisponible","","","Non\ndisponible","Non\ndisponible","Non\ndisponible",null,"Non\ndisponible","","","Non\ndisponible","","Non\ndisponible","","Non\ndisponible","","Non\ndisponible","","Non\ndisponible","","Non\ndisponible","","Non\ndisponible",""]
[null,48010,"Roxton Falls (VL)",16,"Village",1310,613,2.137030995106036,"","","Non\ndisponible","","Non\ndisponible","","","Non\ndisponible","Non\ndisponible","Non\ndisponible",null,"Non\ndisponible","","","Non\ndisponible","","Non\ndisponible","","Non\ndisponible","","Non\ndisponible","","Non\ndisponible","","Non\ndisponible","","Non\ndisponible",""]
[null,47047,"Roxton Pond",16,"Municipalité",4092,1531,2.6727629000653166,25857,1,0.48258800953514708,"≤ 2,0",178,"≤ 184",44.99,216,0.90690901159839565,167,42.18,218,"","Oui",246.05126844608489,379.20781456903933,220.8790624258518,379.07787180076406,234.45938420879952,379.01771889052043,"Non\ndisponible","",288.50569502654002,376.31163840304134,251.34931754688725,375.74581968188363,247.07546984929547,375.48416068946102]
[null,95010,"Sacré-Coeur",9,"Municipalité",1790,664,2.6957831325301207,16549,"","Non\ndisponible","","Non\ndisponible","","","Non\ndisponible",0.9481596461411379,246,51.330000000000005,302,"Non","Oui",307.06216619963095,374.98558210022162,366.92672532539484,374.42550038084488,370.40531448157896,374.78115419547419,387.7784705485326,374.54879177150895,362.35957107103729,374.96928180987879,481.18220138570126,371.36205003229986,449.38391600603427,372.0597057434378]
[null,31130,"Sacré-Coeur-de-Jésus (P)",12,"Paroisse",536,141,3.8014184397163122,"","","Non\ndisponible","","Non\ndisponible","","","Non\ndisponible","Non\ndisponible","Non\ndisponible",null,"Non\ndisponible","","","Non\ndisponible","","Non\ndisponible","","Non\ndisponible","","Non\ndisponible","","Non\ndisponible","","Non\ndisponible","","Non\ndisponible",""]
[null,94068,"Saguenay",2,"Ville",146606,67556,2.1701403280241576,1192918.0000000002,8,4.4590801027518756,"",250,"≤ 220",61.602646545217183,555,4.3525668230238219,250,61.602646545217176,554,"Non","Non",550.15195636209148,433.76252921805599,540.66705591286564,433.97530741761045,556.64652937694768,434.24641434790624,556.5456193215656,434.28840577604012,563.59519533103321,434.36038050021455,581.25596849687815,434.29501948250606,608.70566815582299,434.25300791728023]
[null,17015,"Saint-Adalbert",12,"Municipalité",485,234,2.0726495726495728,"","","Non\ndisponible","","Non\ndisponible","","","Non\ndisponible","Non\ndisponible","Non\ndisponible",null,"Non\ndisponible","","","Non\ndisponible","","Non\ndisponible","","Non\ndisponible","","Non\ndisponible","","Non\ndisponible","","Non\ndisponible","","Non\ndisponible",""]
[null,8030,"Saint-Adelme (P)",1,"Paroisse",505,197,2.563451776649746,2217,1,1.0599174452945568,"≤ 3,0",235,"≤ 220",53,305,1.197906418951598,227,53,302,"Non","Oui",282.56266360087557,344.19637133610627,318.68661982037185,343.34823242323245,"Non\ndisponible","","Non\ndisponible","",324.80324632966511,344.31409064003066,268.95739549955096,345.75443363682405,360.80614401319519,346.06570348003055]
[null,35015,"Saint-Adelphe (P)",4,"Paroisse",945,456,2.0723684210526314,13458,1,1.6734569775524912,"≤ 3,0",196,"≤ 220",38.700000000000003,259,1.7620857553948674,245,38.668827,321,"","Oui",319.29273465659418,362.00385276788268,"Non\ndisponible","","Non\ndisponible","","Non\ndisponible","","Non\ndisponible","","Non\ndisponible","","Non\ndisponible",""]
[null,77065,"Saint-Adolphe-d'Howard",15,"Municipalité",3526,2598,1.357197844495766,18957,2,1.3669048854824402,"",401,"≤ 184",59.893738489871083,619,3.1246444008011953,593,59.893738489871083,858,"Non","","Non\ndisponible","",308.36152680816269,368.75596786849621,"Non\ndisponible","",404.41260746135345,369.65846364200655,"Non\ndisponible","","Non\ndisponible","","Non\ndisponible",""]
[null,40010,"Saint-Adrien",5,"Municipalité",515,200,2.5750000000000002,"","","Non\ndisponible","","Non\ndisponible","","","Non\ndisponible","Non\ndisponible","Non\ndisponible",null,"Non\ndisponible","","","Non\ndisponible","","Non\ndisponible","","Non\ndisponible","","Non\ndisponible","","Non\ndisponible","","Non\ndisponible","","Non\ndisponible",""]
[null,31095,"Saint-Adrien-d'Irlande",12,"Municipalité",396,125,3.1680000000000001,1334,1,0.92242742773386444,"≤ 2,0",136,"≤ 184",42,195,0.91786237745906207,159,42.2,209,"Oui","Oui",161.56301287390829,337.15001463394799,227.84440817227704,332.28734662452536,224.63381367490956,332.28734662452536,204.66270682149616,331.84622739774176,206.17908758608752,332.15789995499546,247.98744061039142,332.15926909212521,268.51794458563194,331.69503758401527]
[null,33045,"Saint-Agapit",12,"Municipalité",4457,1815,2.4556473829201102,24424,1,1.8437176345432211,"≤ 2,0",157,"≤ 184",31.6,252,2.8160600896971641,158,31.640000000000004,261,"Oui","Oui",266.59631069659338,384.23951052104064,289.72000933430252,383.34543710910384,257.27530716117354,383.84907947489648,284.07294906951677,383.5703857636077,301.22601592689176,382.73314101640108,269.49150122713883,384.35843156713844,314.19594401599545,381.1111369351849]
[null,53015,"Saint-Aimé",16,"Municipalité",458,150,3.0533333333333332,35821,1,0.62863432818213871,"≤ 3,0",152,"≤ 220",50,749,0.99501720803124005,187,50,841,"Non","Oui",607.23826088624651,362.95989799364577,988.13537739244055,358.56118194316343,917.73862090570822,358.72319203808377,823.0863902716801,360.27319899632266,854.55213612915793,359.22270663518918,846.33260118143255,358.70603271763798,809.14104575374824,358.95403194873904]
[null,15030,"Saint-Aimé-des-Lacs",3,"Municipalité",1112,400,2.78,7153,"","Non\ndisponible","","Non\ndisponible","","","Non\ndisponible",0.56232832643376784,380,70.3,421,"Non","Oui",410.77166655193781,358.6692269295163,392.29819588224188,358.46425547939708,411.18095245886417,357.87567163258365,397.48066936250694,357.67916619919754,365.11114298006595,358.00126856596438,683.33301843816196,349.99959712381497,562.35175206839688,350.780535305238]
[null,79022,"Saint-Aimé-du-Lac-des-Îles",15,"Municipalité",785,326,2.4079754601226995,1691,1,0.80060328825100346,"≤ 3,0",175,"≤ 220",31.599999999999998,204,1.0003610788403543,166,39,205,"Oui","Oui",137.89834635355348,340.21637031806813,149.02915457940088,339.17743514945147,175.25167561216588,337.53913489174761,175.83726336645768,340.6177898910006,"Non\ndisponible","",290.96174299166927,333.78066551900326,277.10843373493975,334.70176269474968]
[null,34097,"Saint-Alban",3,"Municipalité",1199,498,2.4076305220883536,12740,2,3.119169084374501,"",245,"≤ 220",39,339,2.0450926898161801,226,37.040456431535269,289,"Oui","Oui",256.27759777393635,370.25979713421867,253.50773539869996,369.3717527182589,243.89568041173038,369.25808749156784,291.84482924821162,367.98555486773625,301.90335592445291,367.61400682442144,455.96881916289641,363.19177364330085,451.22575941235266,363.11788610983422]
[null,39085,"Saint-Albert",17,"Municipalité",1675,617,2.7147487844408427,"","","Non\ndisponible","","Non\ndisponible","","","Non\ndisponible","Non\ndisponible","Non\ndisponible",null,"Non\ndisponible","","","Non\ndisponible","","Non\ndisponible","","Non\ndisponible","","Non\ndisponible","","Non\ndisponible","","Non\ndisponible","","Non\ndisponible",""]
[null,56055,"Saint-Alexandre",16,"Municipalité",2540,947,2.682154171066526,12552,1,1.9712657724582767,"≤ 2,0",157,"≤ 184",42.9,218,0.18704224404535016,178,42.9,235,"Oui","Oui",197.82043789308068,377.04873479902966,217.35584852593658,375.12602808551583,223.46111378538544,374.40260217166673,253.08285223979783,374.13246354064057,311.76769352567641,374.33099825967571,295.0104439672732,374.85360562286422,323.14372866234498,373.70439270727439]
[null,14035,"Saint-Alexandre-de-Kamouraska",1,"Municipalité",2217,770,2.8792207792207791,15234,1,2.7325121895780566,"≤ 2,0",214,"≤ 184",56,624,2.2293704961931917,204,56,587,"Non","Oui",521.11942575059129,375.13027540136045,575.79166717354167,373.42648301372179,572.72219422197395,373.58550270615808,622.39615387571394,373.29404885829376,612.335050331057,373.4519757043193,674.10372948731208,372.19875617195191,682.4475511092179,372.19875617195191]
[null,7065,"Saint-Alexandre-des-Lacs (P)",1,"Paroisse",284,107,2.6542056074766354,3053,1,1.2265524395727307,"≤ 3,0",135,"≤ 220",63,212,0.9527509774261903,146,56.25,199,"Non","","Non\ndisponible","",273.85070436657139,338.34900005575486,194.0043116365851,341.86048337138777,279.98112604784296,332.04638202759025,764.71209821514356,332.44691226887761,401.38041132492998,329.16247499633272,279.75438606105274,330.32073246386756]
[null,63023,"Saint-Alexis",14,"Municipalité",1322,515,2.5669902912621358,3806,1,4.591733093896166,"≤ 2,0",172,"≤ 184",49.3,284,1.5182438079368594,292,49.3,345,"Oui","Oui",280.29672359035749,360.09007499048346,255.69086560874217,359.24553513645492,299.96718234790978,358.05036886217817,269.27235031412266,358.25744086621285,303.70527236094921,358.27916075825902,"Non\ndisponible","","Non\ndisponible",""]
[null,6050,"Saint-Alexis-de-Matapédia",11,"Municipalité",498,259,1.9227799227799227,3465,1,0.48617447829366356,"≤ 3,0",175,"≤ 220",48,195,0.72260835791727895,178,48.436520000000002,211,"Non","Oui",298.06755234547381,359.24888464701712,"Non\ndisponible","",574.44186030185324,350.6459922142044,712.21705163566878,348.37776622742592,794.44149472908884,349.06336194965286,921.61914390723871,347.55158765045303,683.13641245972076,348.50233043784766]
[null,51065,"Saint-Alexis-des-Monts (P)",4,"Paroisse",2901,1662,1.7454873646209386,25859,"","Non\ndisponible","","Non\ndisponible","","","Non\ndisponible",4.3556347615184832,301,43.59,470,"Non","Non",482.37207112213554,376.14318463388429,462.297778019747,375.72755631766694,"Non\ndisponible","","Non\ndisponible","",386.24684977182551,376.75663107518187,587.54498332057949,371.72130875166522,615.97111712420849,370.50901703493457]
[null,27015,"Saint-Alfred",12,"Municipalité",517,195,2.6512820512820512,"","","Non\ndisponible","","Non\ndisponible","","","Non\ndisponible","Non\ndisponible","Non\ndisponible",null,"Non\ndisponible","","","Non\ndisponible","","Non\ndisponible","","Non\ndisponible","","Non\ndisponible","","Non\ndisponible","","Non\ndisponible","","Non\ndisponible",""]
[null,5065,"Saint-Alphonse",11,"Municipalité",707,280,2.5249999999999999,7571,1,0.29905768681313039,"≤ 3,0",242,"≤ 220",49.209999999999994,273,0.29691583133933735,200,49,230,"Oui","Oui",221.63660147783119,358.83499173322747,168.55804954781257,363.23545214307671,250.66271690480664,358.4048718721603,232.19133837113688,358.16956473131694,290.19173621913347,357.59856387863192,334.2735518263097,355.06677368831981,323.41022751981654,356.26825536067366]
[null,47010,"Saint-Alphonse-de-Granby",16,"Municipalité",3269,1090,2.9990825688073395,"","","Non\ndisponible","","Non\ndisponible","","","Non\ndisponible","Non\ndisponible","Non\ndisponible",null,"Non\ndisponible","","","Non\ndisponible","","Non\ndisponible","","Non\ndisponible","","Non\ndisponible","","Non\ndisponible","","Non\ndisponible","","Non\ndisponible",""]
[null,62025,"Saint-Alphonse-Rodriguez",14,"Municipalité",3248,2158,1.5050973123262279,16450,3,1.1526092474167824,"",232,"≤ 184",45.200628366247763,348,1.3036919746303335,269,47.420588235294119,396,"","Oui",338.57894771404932,362.60377221215157,"Non\ndisponible","","Non\ndisponible","","Non\ndisponible","","Non\ndisponible","",474.05626251407836,362.66777998598837,432.33909227660729,362.79567507439697]
[null,59015,"Saint-Amable",16,"Ville",12946,4767,2.7157541430669183,87936,"","Non\ndisponible","","Non\ndisponible","","","Non\ndisponible",1.352945238642203,223,38,262,"Oui","Oui",241.50328221566912,402.06230187675385,263.98558521007357,401.70679186209276,261.18456481792634,401.43251599041747,262.42347118161177,401.35810173691129,261.23485397725102,401.09964405019451,268.18494159222541,400.67992982732665,295.3546840856223,399.29689920567188]
[null,94255,"Saint-Ambroise",2,"Municipalité",3996,1547,2.5830639948287009,32228,"","Non\ndisponible","","Non\ndisponible","","","Non\ndisponible","Non\ndisponible","Non\ndisponible",null,"Non\ndisponible","Non","Oui",421,383.39570016742982,355.05403687221872,383.35322472714631,364,383,372.95492487479135,382.69489824919515,354,382.95961340883423,449.02334610210863,380.59576076898105,457.35155753079198,381.28922114305874]
[null,61040,"Saint-Ambroise-de-Kildare",14,"Municipalité",3951,1587,2.4896030245746692,28218,2,0.74492239392455972,"",249,"≤ 184",37.342880523731587,294,1.0502005463271222,177,54.173486088379704,233,"Oui","Oui",251.58469007993864,382.5138102309752,278.30326933342553,380.93314919189288,248.50790978911243,381.78512050485375,269.68357825318645,380.35975642716153,262.99748417158838,379.98177522175803,303.62077270805571,379.08290650500248,286.21777465905973,378.83711134956036]
[null,10030,"Saint-Anaclet-de-Lessard (P)",1,"Paroisse",3064,1233,2.4849959448499597,20157,1,1.4157094111353838,"≤ 2,0",231,"≤ 184",35,266,0.96151864430233014,260,66,293,"Oui","Oui",250.54714501559289,377.49198917559613,249.35453069917762,377.94705466663061,248.36574800623748,377.68901689774395,285.49927816571744,377.64225948311679,314.45963979436749,377.76205745038646,362.387106462031,376.04887275616994,302.75439051242211,375.5219424822381]
[null,14040,"Saint-André",1,"Municipalité",679,219,3.1004566210045663,3280,1,1.8117229481805974,"≤ 2,0",139,"≤ 184",42.3,309,1.5377019740673021,161,42.25,295,"Oui","Oui",337.80495433027141,354.30835053259852,332.63667157935532,353.55412282979819,302.41038449858405,353.92965047000854,332.06555903860601,353.99460176520716,315.04378579478185,354.43280757312766,350.20024367000809,354.42854691667554,335.46372075537175,353.80061086223628]
[null,80027,"Saint-André-Avellin",7,"Municipalité",3744,1574,2.3786531130876747,25000,"","Non\ndisponible","","Non\ndisponible","","","Non\ndisponible","Non\ndisponible","Non\ndisponible",null,"Non\ndisponible","Non","","Non\ndisponible","","Non\ndisponible","","Non\ndisponible","",399.71376224979235,380.3029935409229,"Non\ndisponible","",692.67203278492491,377.51925226678321,681.14681861430131,375.28578641722095]
[null,76008,"Saint-André-d'Argenteuil",15,"Municipalité",2976,1220,2.4393442622950818,14410,"","Non\ndisponible","","Non\ndisponible","","","Non\ndisponible","Non\ndisponible","Non\ndisponible",null,"Non\ndisponible","Non","","Non\ndisponible","","Non\ndisponible","",616.41479096764135,373.5414754782193,541.3481495673276,373.90725734090188,507.84042460824139,374.23248650892305,600.45813302281908,372.38686172284872,320.32506549535339,377.95622667643141]
[null,6040,"Saint-André-de-Restigouche",11,"Municipalité",155,86,1.8023255813953489,"","","Non\ndisponible","","Non\ndisponible","","","Non\ndisponible","Non\ndisponible","Non\ndisponible",null,"Non\ndisponible","","","Non\ndisponible","","Non\ndisponible","","Non\ndisponible","","Non\ndisponible","","Non\ndisponible","","Non\ndisponible","","Non\ndisponible",""]
[null,91010,"Saint-André-du-Lac-Saint-Jean (VL)",2,"Village",466,193,2.4145077720207255,2796,1,2.9039953569796273,"≤ 3,0",283,"≤ 220",49,399,2.0552731559517228,265,49.1,380,"Non","Oui",269.97770500177012,351.32934122288628,281.36556825081414,350.84151035375396,300.02245677071642,350.40973097382528,317.18942165636628,350.61074601643452,483.03767510838509,350.65181963731538,369.97241146831306,349.26510220452894,370.98603451343178,349.26510220452894]
[null,69070,"Saint-Anicet",16,"Municipalité",2669,1150,2.3208695652173912,"","","Non\ndisponible","","Non\ndisponible","","","Non\ndisponible","Non\ndisponible","Non\ndisponible",null,"Non\ndisponible","","","Non\ndisponible","","Non\ndisponible","","Non\ndisponible","","Non\ndisponible","","Non\ndisponible","","Non\ndisponible","","Non\ndisponible",""]
[null,19062,"Saint-Anselme",12,"Municipalité",4000,1652,2.4213075060532687,27858,1,2.8350523902591775,"≤ 3,0",177,"≤ 220",49,1133,4.4153719401362004,174,49.25,1195,"Non","Oui",1109.8709926556878,384.16628623847214,1148.3374694468832,383.01175290366575,1135.1747087111446,382.95367008999244,1159.9420236484004,383.3976772484607,1165.0686964667086,382.95338824127418,1242.5315198684377,381.82657363020815,1292.5256196377502,381.23470861842588]
[null,18070,"Saint-Antoine-de-l'Isle-aux-Grues (P)",12,"Paroisse",136,75,1.8133333333333332,"","","Non\ndisponible","","Non\ndisponible","","","Non\ndisponible","Non\ndisponible","Non\ndisponible",null,"Non\ndisponible","","","Non\ndisponible","","Non\ndisponible","","Non\ndisponible","","Non\ndisponible","","Non\ndisponible","","Non\ndisponible","","Non\ndisponible",""]
[null,33095,"Saint-Antoine-de-Tilly",12,"Municipalité",1640,723,2.268326417704011,11169,"","Non\ndisponible","","Non\ndisponible","","","Non\ndisponible","Non\ndisponible","Non\ndisponible",null,"Non\ndisponible","Non","","Non\ndisponible","",378.18600819071139,368.78404726187563,377.14292377533076,369.62283735746541,359.38611189922483,370.10052675869065,352.27121655640235,370.69371266791057,441.19118293392756,368.51127397209513,409.59737697629834,367.82469665000167]
[null,57075,"Saint-Antoine-sur-Richelieu",16,"Municipalité",1706,695,2.4546762589928059,245007,1,1.1000000000000001,"≤ 2,0",224,"≤ 184",0,581,1.9,228,49.2,611,"Non","Non",529.1975959385378,"",613,399,561.62528771209077,398.70210194179288,528,399,"Non\ndisponible","",646.94632706078596,399.21224915369191,708,399.21224915369191]
[null,12015,"Saint-Antonin",1,"Municipalité",4219,1592,2.6501256281407035,20904,1,2.1338309649083604,"≤ 3,0",204,"≤ 220",53,273,1.3927108130745913,180,53.399999999999991,239,"","Oui",295.07352416570819,383.02680103176334,"Non\ndisponible","",271.51091769735837,380.42525226507485,317.2934151224859,380.5059346461689,294.98735577658812,383.39409565791215,219.58941529911439,381.54019816569553,263.03052791227685,381.3189699883805]
[null,33090,"Saint-Apollinaire",12,"Municipalité",7093,2880,2.4628472222222224,31800,1,1.0366025498886433,"≤ 2,0",163,"≤ 184",30,217,1.8878360334195847,140,30,222,"Oui","Oui",204.97647601365802,388.39850552245639,204.06587918234368,387.11871792399882,200.85652959829332,386.84482901990043,188.24773242977392,385.65626372297191,199.37808323115311,384.13698386374938,243.76784094803585,381.26626938749257,274.63130993790793,380.49632904077356]
[null,46017,"Saint-Armand",16,"Municipalité",1227,567,2.1640211640211642," ","","Non\ndisponible","","Non\ndisponible","","","Non\ndisponible","Non\ndisponible","Non\ndisponible",null,"Non\ndisponible","Non","","Non\ndisponible","","Non\ndisponible","","Non\ndisponible","",798.28175046279159,355.54586011895537,"Non\ndisponible","","Non\ndisponible","","Non\ndisponible",""]
[null,12065,"Saint-Arsène (P)",1,"Paroisse",1221,437,2.7940503432494279,7730,1,2.0495503356140898,"≤ 3,0",121,"≤ 220",44.2,208,2.4594746838787227,121,39.79,209,"","Oui",214.25996389340992,364.94680240315535,230.82462039834226,363.76808185023947,222.27959848654586,363.76808185023947,"Non\ndisponible","",176.31863983282383,367.73489947116718,183.18975099899092,367.18767654232278,166.88802033924028,367.1653077745745]
[null,13100,"Saint-Athanase",1,"Municipalité",306,137,2.2335766423357666,"","","Non\ndisponible","","Non\ndisponible","","","Non\ndisponible","Non\ndisponible","Non\ndisponible",null,"Non\ndisponible","","","Non\ndisponible","","Non\ndisponible","","Non\ndisponible","","Non\ndisponible","","Non\ndisponible","","Non\ndisponible","","Non\ndisponible",""]
[null,17055,"Saint-Aubert",12,"Municipalité",1453,545,2.6660550458715595,7249,"","Non\ndisponible","","Non\ndisponible","","","Non\ndisponible",3.8215080587961943,201,56,318,"Non","Non",511.37884872824634,382.66358016704623,387.56018603472467,359.37427282187525,326.70606202680312,359.54595107265396,355.34386064238737,359.18397284953556,"Non\ndisponible","","Non\ndisponible","","Non\ndisponible",""]
[null,98012,"Saint-Augustin",9,"Municipalité",668,219,3.0502283105022832,6400,1,1.419740831427682,"≤ 2,0",250,"≤ 184",48,810,"Non\ndisponible","Non\ndisponible",null,"Non\ndisponible","","","Non\ndisponible","","Non\ndisponible","","Non\ndisponible","","Non\ndisponible","","Non\ndisponible","","Non\ndisponible","",623.45890410958907,352.76320820770388]
[null,92005,"Saint-Augustin (P)",2,"Paroisse",339,143,2.3706293706293708,18767,1,2.8575670465213161,"≤ 3,0",583,"≤ 220",46.9,843,"Non\ndisponible","Non\ndisponible",null,"Non\ndisponible","Non","","Non\ndisponible","",828.29722597246553,351.62766582209116,824.0435613018667,351.73919980087874,527.21150301386535,351.49874308286758,"Non\ndisponible","","Non\ndisponible","","Non\ndisponible",""]
[null,23072,"Saint-Augustin-de-Desmaures",3,"Ville",19477,7657,2.5436855165208305,130608,"","Non\ndisponible","","Non\ndisponible","","","Non\ndisponible","Non\ndisponible","Non\ndisponible",null,"Non\ndisponible","Non","Non",413,453,406,453,422,453,318.46060362881633,407.40908236220082,294.06660457554085,407.10565910661552,369.70539556826787,404.81984850770027,241.99315015283719,407.27562269812427]
[null,30005,"Saint-Augustin-de-Woburn (P)",5,"Paroisse",696,299,2.3277591973244145,"","","Non\ndisponible","","Non\ndisponible","","","Non\ndisponible","Non\ndisponible","Non\ndisponible",null,"Non\ndisponible","","","Non\ndisponible","","Non\ndisponible","","Non\ndisponible","","Non\ndisponible","","Non\ndisponible","","Non\ndisponible","","Non\ndisponible",""]
[null,51025,"Saint-Barnabé (P)",4,"Paroisse",1192,477,2.4989517819706499,52057,"","Non\ndisponible","","Non\ndisponible","","","Non\ndisponible",4.2930607704030699,173,49,705,"Non","Non",368.63408192476072,376.8063609407339,377.29124979089818,376.8063609407339,453.68141586007289,376.8063609407339,456.41008977979953,377.1225055202857,444.23238606468027,377.19739144823814,430.18640843625309,376.33300098174311,616.47119819552745,376.44082099836533]
[null,54105,"Saint-Barnabé-Sud",16,"Municipalité",875,294,2.9761904761904763,28135,"","Non\ndisponible","","Non\ndisponible","","","Non\ndisponible","Non\ndisponible","Non\ndisponible",null,"Non\ndisponible","Non","Oui",590.21813290235798,366.69100020974457,551.1905457662449,366.56751317334067,512.19290647222374,366.53048302789284,530.16458987441138,366.54363448725644,550.18779472698247,366.31767526552983,602.95159287684487,365.49938975943695,586.99079406311012,365.65592955562749]
[null,52055,"Saint-Barthélemy (P)",14,"Paroisse",2030,928,2.1875,47728,1,3.7969979700548935,"≤ 2,0",170,"≤ 184",32.950000000000003,360,4.8064262096559478,105,40.700000000000003,381,"Non","Non",418.16980361584439,376.2108193038564,"Non\ndisponible","","Non\ndisponible","",391.40733205941268,375.47280799499748,"Non\ndisponible","",407.08967707464689,375.67669359779296,415.74445175569781,377.14622746397879]
[null,34038,"Saint-Basile",3,"Ville",2674,1177,2.2718776550552251,37443,"","Non\ndisponible","","Non\ndisponible","","","Non\ndisponible",3.8050713789629418,182,28.69934024505184,406,"Non","Oui",365.3088362932744,380.70120351636825,560.99111693556483,378.94801500674737,457.70423406613276,378.73177210621122,"Non\ndisponible","",485.86064336147871,377.24575247062404,643.5717135176136,375.92042526913252,636.05344802582999,376.05100191460127]
[null,57020,"Saint-Basile-le-Grand",16,"Ville",17323,6172,2.8067077122488659,97580,1,2.1476805101212117,"≤ 3,1",197,"≤ 220",50,268,2.3897078823599691,212,50,289,"Oui","Oui",282.64462355794308,406.05201123102131,323.51742481156867,405.87824752428332,315.5298015617193,405.94752378404337,313.83391134817947,405.95829378077724,341.41391642444466,405.98406591999782,362.3418689586814,405.76340624587851,359.30525577209005,405.56995940946035]
[null,28025,"Saint-Benjamin",12,"Municipalité",1009,452,2.2323008849557522,"","","Non\ndisponible","","Non\ndisponible","","","Non\ndisponible","Non\ndisponible","Non\ndisponible",null,"Non\ndisponible","","","Non\ndisponible","","Non\ndisponible","","Non\ndisponible","","Non\ndisponible","","Non\ndisponible","","Non\ndisponible","","Non\ndisponible",""]
[null,45080,"Saint-Benoît-du-Lac",5,"Municipalité",30,"ND","ND",826,"","Non\ndisponible","","Non\ndisponible","","","Non\ndisponible",10.260093366849638,132,30,1799,"Non","Oui",1081.1073059360731,327.37215432999119,969.83151183970847,327.37215432999119,880.82191780821915,327.37215432999119,886.92922374429236,327.37215432999119,919.92009132420083,327.37215432999119,982.2488584474886,327.37215432999119,1088.5235920852358,326.50837076308596]
[null,29100,"Saint-Benoît-Labre",12,"Municipalité",1623,628,2.5843949044585988,8456,1,4.4848197092986881,"≤ 3,0",124,"≤ 220",56.7,332,1.6395871991946001,141,63.29999999999999,309,"Oui","Oui",225.40243338535348,364.31212736739184,222.05546339049107,364.28280011197035,256.41025641025647,363.63007553400121,240.11749541148146,364.11120801803582,260.0422904661105,365.16112283612136,273.53685746804041,362.35199258094502,239.1891594667712,362.95169545731051]
[null,26055,"Saint-Bernard",12,"Municipalité",2470,810,3.0493827160493829,12805,1,3.2506267662838382,"≤ 2,0",139,"≤ 184",42.05,226,1.1182379127754711,218,43.24,256,"Non","Non",240.96892376647315,375.81324551718058,288.41564059254603,373.07050386071774,319.35955078881926,372.02196370916818,"Non\ndisponible","","Non\ndisponible","",388.20712984647406,368.66640421114062,363.76295458217345,366.4195277299545]
[null,68005,"Saint-Bernard-de-Lacolle",16,"Municipalité",1600,509,3.1434184675834969,"","","Non\ndisponible","","Non\ndisponible","","","Non\ndisponible","Non\ndisponible","Non\ndisponible",null,"Non\ndisponible","","","Non\ndisponible","","Non\ndisponible","","Non\ndisponible","","Non\ndisponible","","Non\ndisponible","","Non\ndisponible","","Non\ndisponible",""]
[null,54115,"Saint-Bernard-de-Michaudville",16,"Municipalité",598,210,2.8476190476190477,36220,1,3.2769174609720264,"≤ 3,0",199,"≤ 220",49,821,2.9999393078308767,203,49.2,762,"Non","Oui",584.68130924299669,359.47166691526246,688.84117729773573,359.7127180054639,828.12466766487876,359.55778830045153,779.05708523686053,359.61681790864327,665.24619126048287,359.87326660318138,740.96680746246648,358.99085177938844,598.23929571828728,358.73096011827698]
[null,56065,"Saint-Blaise-sur-Richelieu",16,"Municipalité",2113,821,2.5736906211936663,"","","Non\ndisponible","","Non\ndisponible","","","Non\ndisponible","Non\ndisponible","Non\ndisponible",null,"Non\ndisponible","","","Non\ndisponible","","Non\ndisponible","","Non\ndisponible","","Non\ndisponible","","Non\ndisponible","","Non\ndisponible","","Non\ndisponible",""]
[null,49125,"Saint-Bonaventure",17,"Municipalité",1030,361,2.8531855955678669,"","","Non\ndisponible","","Non\ndisponible","","","Non\ndisponible","Non\ndisponible","Non\ndisponible",null,"Non\ndisponible","","","Non\ndisponible","","Non\ndisponible","","Non\ndisponible","","Non\ndisponible","","Non\ndisponible","","Non\ndisponible","","Non\ndisponible",""]
[null,51085,"Saint-Boniface",4,"Municipalité",4994,2018,2.4747274529236867,40680,"","Non\ndisponible","","Non\ndisponible","","","Non\ndisponible",1.4582458418562307,289,49,350,"Non","Oui",340.09821601806209,385.13397272336982,459.34725298273997,384.16019947125017,471.79550897750511,384.54816866476176,503.61206342666844,384.71220971535718,427.89478311682075,384.7141887787343,394.29092259659461,383.16441254066098,361.77281107184115,383.91067689680267]
[null,93030,"Saint-Bruno",2,"Municipalité",2937,1155,2.5428571428571427,71767,2,3.6482873312617334,"",237,"≤ 220",59.974835230677051,492,1.6451411848396684,334,60.195126450961716,523,"Non","Oui",512,382.98366144997152,673.36425018842249,382.09704677244213,695.02813947612503,382.3486405242889,674.82277993569699,381.99699359518218,"Non\ndisponible","","Non\ndisponible","",875.29595805851523,380.07420735712446]
[null,85045,"Saint-Bruno-de-Guigues",8,"Municipalité",1125,455,2.4725274725274726,7733,1,2.8018136410444399,"≤ 3,0",197,"≤ 220",37.200000000000003,317,0.66442229152630905,197,46,273,"","","Non\ndisponible","","Non\ndisponible","","Non\ndisponible","","Non\ndisponible","","Non\ndisponible","","Non\ndisponible","",291.78233588275856,358.67326169817471]
[null,14010,"Saint-Bruno-de-Kamouraska",1,"Municipalité",534,227,2.3524229074889869,"","","Non\ndisponible","","Non\ndisponible","","","Non\ndisponible","Non\ndisponible","Non\ndisponible",null,"Non\ndisponible","","","Non\ndisponible","","Non\ndisponible","","Non\ndisponible","","Non\ndisponible","","Non\ndisponible","","Non\ndisponible","","Non\ndisponible",""]
[null,58037,"Saint-Bruno-de-Montarville",16,"Ville",26855,10412,2.5792354975028813,178448,"","Non\ndisponible","","Non\ndisponible","","","Non\ndisponible",2.0159955075932809,344,50.972543999999999,462,"Non","Oui",408.0362187189844,412.63676011547943,466.42062317628199,412.46638504069148,487.00740006811282,412.35160418931878,478.82241222220546,412.49390269209778,513.54275847980148,411.99665227535047,535.30366730190281,412.01809423305258,519.13926676020253,411.73702471064462]
[null,63055,"Saint-Calixte",14,"Municipalité",6402,3301,1.9394122993032414,10989,1,3.2573460469963322,"≤ 3,0",274,"≤ 220",49.206249999999997,410,2.5289106839905773,261,56.84,393,"Non","Non",453.8644056547422,367.85181722665749,568.19780338689611,367.46006242995276,"Non\ndisponible","","Non\ndisponible","","Non\ndisponible","","Non\ndisponible","",512.78183004210405,366.09169879994704]
[null,40025,"Saint-Camille (CT)",5,"Canton",536,196,2.7346938775510203,"","","Non\ndisponible","","Non\ndisponible","","","Non\ndisponible","Non\ndisponible","Non\ndisponible",null,"Non\ndisponible","","","Non\ndisponible","","Non\ndisponible","","Non\ndisponible","","Non\ndisponible","","Non\ndisponible","","Non\ndisponible","","Non\ndisponible",""]
[null,28070,"Saint-Camille-de-Lellis (P)",12,"Paroisse",727,398,1.8266331658291457,5800,"","Non\ndisponible","","Non\ndisponible","","","Non\ndisponible","Non\ndisponible","Non\ndisponible",null,"Non\ndisponible","Non","","Non\ndisponible","",496.14845731379279,358.71327448893925,515.62156977358961,359.0123707346329,474.25825257015453,359.31951983240396,"Non\ndisponible","",969.38317647161603,356.13627749311547,898.18644832243092,356.58695980410204]
[null,34078,"Saint-Casimir",3,"Municipalité",1435,715,2.0069930069930071,36367.000000000007,2,0.48627005466541667,"",353,"≤ 220",62.749999999999993,462,5.7152974940003807,276,34.638331454340467,490,"Non","Non",291.45817356423373,375.43612963531598,365.96376055004725,374.68670233427434,394.65398969996465,375.17972808364527,456.15544066748822,375.49432084269444,333.30610698922584,375.67176031354984,418.67325964827199,375.18693447947442,461.15286515017027,375.04364726721724]
[null,50035,"Saint-Célestin",17,"Municipalité",598,203,2.9458128078817736,11877,"","Non\ndisponible","","Non\ndisponible","","","Non\ndisponible",1.5474862138557819,214,45.5,276,"","","Non\ndisponible","",319.58468085010429,364.60986047982107,290.96535330809866,366.98586603483858,"Non\ndisponible","","Non\ndisponible","","Non\ndisponible","","Non\ndisponible",""]
[null,50030,"Saint-Célestin (VL)",17,"Village",862,385,2.238961038961039,10632,1,1.7475052422599233,"≤ 3,0",195,"≤ 220",45.5,259,"Non\ndisponible","Non\ndisponible",null,"Non\ndisponible","","Oui",327.75955156268668,365.14410735497574,"Non\ndisponible","","Non\ndisponible","","Non\ndisponible","",326.91763569235019,364.92608504533166,325.57102229233379,365.16134367416413,284.73350622518268,366.84727888273858]
[null,55023,"Saint-Césaire",16,"Ville",5922,2411,2.4562422231439238,55900,1,2.8294541571811793,"≤ 3,0",197,"≤ 220",40,453,3.2043620569078395,193,45,490,"Non","Oui",389.63607305936074,391.99430539004521,468.25926713885423,389.59767454820604,456.78156335169024,390.47965553459937,448.221240554075,390.52185483872125,574.19841769360198,390.43683933133235,523.90666866261211,390.26836882380866,646.39190888055418,389.69386002531587]
[null,61035,"Saint-Charles-Borromée",14,"Ville",14575,6114,2.3838730781812236,74940,1,0.63974694269706733,"≤ 2,1",171,"≤ 184",40.799999999999997,325,0.65504323260622821,194,40.78,354,"Oui","Oui",315.78458099421391,405.13914542918292,338.11780676992248,404.60544271017682,372.98734642646633,403.55566155986645,397.07841144009325,403.22700999220791,397.58806041268355,402.69395269430771,486.8621692803718,402.52205252089635,434.58364453368921,402.41217726409866]
[null,19097,"Saint-Charles-de-Bellechasse",12,"Municipalité",2492,973,2.5611510791366907,16547,1,5.8677953619510426,"≤ 2,0",165,"≤ 184",58,381,5.5240691084866329,143,52,378,"Non","Oui",333.66777204941678,376.51229239171522,337.00245599077903,375.14701557142649,388.69277912552803,375.09483984981614,532.01842995742129,375.01907771242111,517.92660240148825,374.57683421796713,467.56444224869756,372.18553334246269,480.18988027841942,372.37295385876388]
[null,94260,"Saint-Charles-de-Bourget",2,"Municipalité",775,326,2.3773006134969323,27963,1,1.988838401931335,"≤ 3,0",448,"≤ 220",46,655,1.0070735204979853,448,45.5,584,"Non","Oui",470.01335101660356,361.58727280595446,525.23851835375899,360.39668897497455,612.61687055944822,360.47213981252213,470.40150428758926,361.72157799380182,366.84818954700631,364.04019308730574,615.7770386209445,360.71353460861633,854.98100489254773,359.44579822436003]
[null,9010,"Saint-Charles-Garnier (P)",1,"Paroisse",232,116,2,"","","Non\ndisponible","","Non\ndisponible","","","Non\ndisponible","Non\ndisponible","Non\ndisponible",null,"Non\ndisponible","","","Non\ndisponible","","Non\ndisponible","","Non\ndisponible","","Non\ndisponible","","Non\ndisponible","","Non\ndisponible","","Non\ndisponible",""]
[null,57057,"Saint-Charles-sur-Richelieu",16,"Municipalité",1720,677,2.5406203840472674," ",1,1.1000000000000001,"≤ 3,0",224,"≤ 220",0,581,1.9,228,49.2,611,"Non","Non",529.1975959385378,"",613,399,562,399,528,399,"Non\ndisponible","",646.94632706078596,399.21224915369191,708,399.21224915369191]
[null,39060,"Saint-Christophe-d'Arthabaska (P)",17,"Paroisse",3095,1135,2.7268722466960353,7496,1,12.7,"≤ 3,1",172,"≤ 220",0,580,5.7,327,50.63,552,"Non","Oui",526.99783757102784,415.43282920838851,196.73659090845956,364.80416517391546,231.28117216946882,364.16216749979208,253.97539680255312,362.71045616630852,233.59804486394506,362.63485806474648,297.84665428076283,361.74811324812526,265.04283087485527,362.23502573558591]
[null,69017,"Saint-Chrysostome",16,"Municipalité",2721,981,2.7737003058103977,10859,1,2.3026465796219817,"≤ 3,0",255,"≤ 220",38,353,1.233711061820808,299,38,372,"Non","Oui",339.35745191112187,372.40384062029364,"Non\ndisponible","",361.8809194038177,370.47899384246398,356.27574701887806,372.07179557109322,534.5432537710351,370.34401653415534,509.89445807713713,369.58361699071736,513.31376386170905,371.10659592727092]
[null,42100,"Saint-Claude",5,"Municipalité",1190,442,2.6923076923076925,"","","Non\ndisponible","","Non\ndisponible","","","Non\ndisponible","Non\ndisponible","Non\ndisponible",null,"Non\ndisponible","","","Non\ndisponible","","Non\ndisponible","","Non\ndisponible","","Non\ndisponible","","Non\ndisponible","","Non\ndisponible","","Non\ndisponible",""]
[null,11005,"Saint-Clément",1,"Municipalité",470,206,2.2815533980582523,2353,1,1.610909328832659,"≤ 3,0",236,"≤ 220",35.200000000000003,324,1.4994769824285288,162,35.200000000000003,217,"","Oui",228.35033683635419,348.13447244271066,"Non\ndisponible","",264.51319062467155,347.19814669279577,"Non\ndisponible","","Non\ndisponible","","Non\ndisponible","","Non\ndisponible",""]
[null,7090,"Saint-Cléophas (P)",1,"Paroisse",333,100,3.33,3116,1,7.4985776665806743,"≤ 3,0",139,"≤ 220",52,479,4.8682475802404035,250,52,486,"","","Non\ndisponible","","Non\ndisponible","","Non\ndisponible","","Non\ndisponible","","Non\ndisponible","",500.65096461119663,344.21698040147538,268.82756348071837,345.70562430179064]
[null,52075,"Saint-Cléophas-de-Brandon",14,"Municipalité",219,85,2.5764705882352943,"","","Non\ndisponible","","Non\ndisponible","","","Non\ndisponible","Non\ndisponible","Non\ndisponible",null,"Non\ndisponible","","","Non\ndisponible","","Non\ndisponible","","Non\ndisponible","","Non\ndisponible","","Non\ndisponible","","Non\ndisponible","","Non\ndisponible",""]
[null,71045,"Saint-Clet",16,"Municipalité",1797,657,2.7351598173515983,15686,"","Non\ndisponible","","Non\ndisponible","","","Non\ndisponible","Non\ndisponible","Non\ndisponible",null,"Non\ndisponible","","","Non\ndisponible","","Non\ndisponible","","Non\ndisponible","","Non\ndisponible","","Non\ndisponible","","Non\ndisponible","","Non\ndisponible",""]
[null,75005,"Saint-Colomban",15,"Ville",17156,6272,2.735331632653061,12395,"","Non\ndisponible","","Non\ndisponible","","","Non\ndisponible",1.5085314784004695,173,41.398224299065419,213,"Oui","Oui",224.41279445256467,373.71742122224003,220.7704696044965,373.67189736882642,230.6108372213626,374.44206884049981,243.72112998930635,374.34831594306064,251.37866501400751,374.4580985989308,237.15325938245161,373.61389320685953,221.41401977018413,372.17788752677347]
[null,62065,"Saint-Côme",14,"Municipalité",2277,2030,1.1216748768472906,25910,1,3.3227877327436626,"≤ 3,0",437,"≤ 220",45.7,716,"Non\ndisponible","Non\ndisponible",null,"Non\ndisponible","Non","Non",666.19050583864805,363.23315682494382,"Non\ndisponible","","Non\ndisponible","","Non\ndisponible","","Non\ndisponible","","Non\ndisponible","",392,369.93739970331751]
[null,29057,"Saint-Côme–Linière",12,"Municipalité",3256,1273,2.5577376276512176,29150,1,4.1075271049442916,"≤ 3,0",172,"≤ 220",49,321,4.3578010712308668,160,49,330,"Non","Non",351.10582691395894,376.36100594938807,"Non\ndisponible","",333.04446473725108,378.70988218499531,356.04142755131255,378.70988218499531,335.2496495581633,378.6913319394755,328.27782481041845,378.6913319394755,330.13970601628387,378.54199705687864]
[null,67035,"Saint-Constant",16,"Ville",29273,10735,2.7268747088961343,125440,"","Non\ndisponible","","Non\ndisponible","","","Non\ndisponible",3.8569204258570053,213,54.6,325,"Non","","Non\ndisponible","","Non\ndisponible","",381.46240829708978,412.18505898732138,378.68768015871848,412.3214835089247,"Non\ndisponible","","Non\ndisponible","",445.32912270365154,410.9397845317792]
[null,52062,"Saint-Cuthbert",14,"Municipalité",1869,812,2.3017241379310347,27736,"","Non\ndisponible","","Non\ndisponible","","","Non\ndisponible","Non\ndisponible","Non\ndisponible",null,"Non\ndisponible","Non","Oui",939.63981262510288,368.03532843474824,952.46189432938706,366.77171746625777,994.81477720351256,366.9363486966887,985.70481099933272,366.95810688071253,889.96374433313497,367.31934166868314,965.15981887710393,366.6460119320916,890.48719924651073,367.1041373885306]
[null,12005,"Saint-Cyprien",1,"Municipalité",1079,453,2.3818984547461368,10739,1,1.4153207199837894,"≤ 3,0",248,"≤ 220",24.7,345,0.90057275166203887,211,24.260000000000005,315,"Oui","Oui",214.29818629814929,369.76625706815037,244.73268025336787,369.31394779606916,286.30680999002476,369.56670491571197,340.6247311623514,369.02326654300032,"Non\ndisponible","",349.59180517562243,364.75166947459513,224.99630921763185,366.32526902459881]
[null,28040,"Saint-Cyprien (P)",12,"Paroisse",488,266,1.8345864661654134,"","","Non\ndisponible","","Non\ndisponible","","","Non\ndisponible","Non\ndisponible","Non\ndisponible",null,"Non\ndisponible","","","Non\ndisponible","","Non\ndisponible","","Non\ndisponible","","Non\ndisponible","","Non\ndisponible","","Non\ndisponible","","Non\ndisponible",""]
[null,68035,"Saint-Cyprien-de-Napierville",16,"Municipalité",2041,469,4.3518123667377395,4376,2,0.8,"",251,"≤ 184",38.67,304,1.8,206,32.17,281,"Non","Oui",323,360.68718404831975,300.26489799003349,359.87522012646627,294.53357707834721,359.93188997550368,291.45440567170215,361.12934570411244,330.47245899251533,360.70438634999448,340.4741137800126,359.29671684318652,368.27672634871658,358.60288258587684]
[null,17045,"Saint-Cyrille-de-Lessard (P)",12,"Paroisse",729,343,2.1253644314868803,"","","Non\ndisponible","","Non\ndisponible","","","Non\ndisponible","Non\ndisponible","Non\ndisponible",null,"Non\ndisponible","","","Non\ndisponible","","Non\ndisponible","","Non\ndisponible","","Non\ndisponible","","Non\ndisponible","","Non\ndisponible","","Non\ndisponible",""]
[null,49070,"Saint-Cyrille-de-Wendover",17,"Municipalité",4896,1748,2.8009153318077802,24986,1,3.1842963314832731,"≤ 2,0",146,"≤ 184",36.504999999999995,236,1.4290086216228681,141,38,183,"Oui","Oui",168.4461593474382,378.53626690015756,185.1727546099479,377.14379201678804,180.07008713561109,377.59626287452829,215.55044506557732,374.6758906576805,234.71501894934724,373.55448050788021,277.42372360778359,372.46741629075154,198.68521761011564,376.65697730372267]
[null,54017,"Saint-Damase",16,"Municipalité",2521,965,2.612435233160622,64000,1,0.63838058041631363,"≤ 3,0",219,"≤ 220",50,2313,1.0736932409202218,318,50,1799,"Non","Oui",238.06417544186621,350.21888646449656,1571.289074324897,380.42186326714574,1496.2308910849595,380.40103386686559,1683.4520113757246,380.40490539348025,316.02117750572677,347.28222698731315,335.90218397690762,345.10707363491497,597.10873664362043,345.8508205227709]
[null,7105,"Saint-Damase (P)",1,"Paroisse",347,139,2.4964028776978417,2100,1,2.0525401249471691,"≤ 3,0",208,"≤ 220",42,298,"Non\ndisponible","Non\ndisponible",null,"Non\ndisponible","Non","Oui",1595.6035819049519,380.58880623517945,282.57224156447813,347.57441093055456,354.33020368375151,347.35318275323959,316.35471459638291,346.92516563882168,1576.3801420878481,380.40532960228836,1615.5784226380254,380.53020301543671,1613.9166524383038,380.29415237447495]
[null,17040,"Saint-Damase-de-L'Islet",12,"Municipalité",535,231,2.3160173160173159,"","","Non\ndisponible","","Non\ndisponible","","","Non\ndisponible","Non\ndisponible","Non\ndisponible",null,"Non\ndisponible","","","Non\ndisponible","","Non\ndisponible","","Non\ndisponible","","Non\ndisponible","","Non\ndisponible","","Non\ndisponible","","Non\ndisponible",""]
[null,62075,"Saint-Damien (P)",14,"Paroisse",2175,1539,1.4132553606237817,5840,"","Non\ndisponible","","Non\ndisponible","","","Non\ndisponible",1.722744991058156,216,31.709374999999998,294,"Non","Oui",318.48847219103226,348.58773795266512,"Non\ndisponible","",463.25084759901563,348.33743307479813,424.73587036471571,348.34716551710386,421.44218538628104,348.5820553573775,231.72256152005428,357.59120801145036,234.91332282700935,357.38552229487459]
[null,19030,"Saint-Damien-de-Buckland (P)",12,"Paroisse",1877,830,2.2614457831325301,18105,1,18.141797899669008,"≤ 3,0",201,"≤ 220",35,794,"Non\ndisponible","Non\ndisponible",null,"Non\ndisponible","Non","Oui",761.56589571648487,373.81373509391966,562.73790206396632,373.55917450222148,586.77227067720821,373.99643583055246,581.35995619405469,374.06499459290012,"Non\ndisponible","",715.94835655490851,372.08786855354128,808.96346826924855,371.89247822208858]
[null,53005,"Saint-David",16,"Municipalité",861,327,2.6330275229357798,57371,1,0.57532312107052153,"≤ 3,0",175,"≤ 220",49.2,570,0.80128554360513637,210,49.21,691,"Non","Oui",641.90385113039065,365.86545599443673,667.43913083718189,365.60715719662858,622.1820655597935,365.42083400189557,660.47454903586993,365.80671442943884,552.5550008128406,365.78455028086853,506.55948559218189,366.93112567223216,558.74879067318182,366.711372722254]
[null,94245,"Saint-David-de-Falardeau",2,"Municipalité",2880,1245,2.3132530120481927,46210,2,4.6371830305296813,"",304,"≤ 220",66.081015625000006,754,4.2103512646412264,709,66.067281909547745,1195,"Non","Non",1011.0437507697781,376.75749425631011,972.94317290889683,376.10770362012511,"Non\ndisponible","",737.11905445465857,376.65145562789593,"Non\ndisponible","",765.61907900156518,377.2233906587449,719.06189485763468,376.67422644560838]
[null,14055,"Saint-Denis-De La Bouteillerie",1,"Municipalité",510,219,2.3287671232876712,"","","Non\ndisponible","","Non\ndisponible","","","Non\ndisponible","Non\ndisponible","Non\ndisponible",null,"Non\ndisponible","","","Non\ndisponible","","Non\ndisponible","","Non\ndisponible","","Non\ndisponible","","Non\ndisponible","","Non\ndisponible","","Non\ndisponible",""]
[null,42025,"Saint-Denis-de-Brompton",5,"Municipalité",4385,1747,2.5100171722953637,2599,1,0.93323393828003065,"≤ 3,0",297,"≤ 220",42,395,2.0100829935725657,234,42,368,"Non","Oui",527.84042395218478,348.69699570225964,467.02734745164832,348.66635700135578,230.91881380651435,349.28898089061317,312.03337875545697,349.67394192476826,306.10757283444235,347.87596337716218,441.98231019135795,345.15737279879147,620.90224217540901,343.54038869716004]
[null,57068,"Saint-Denis-sur-Richelieu",16,"Municipalité",2303,898,2.5645879732739423,253000,1,1.1105835006862175,"≤ 2,0",224,"≤ 184",49.2,581,1.9240057269395858,228,49.2,611,"Non","Non",529.1975959385378,400.16526032547438,613.34600184924216,398.88915641420942,"Non\ndisponible","","Non\ndisponible","","Non\ndisponible","",646.94632706078596,399.21224915369191,708.46675911617399,398.90473895197977]
[null,52090,"Saint-Didace (P)",14,"Paroisse",682,400,1.7050000000000001,1845,1,1.2809067187624108,"≤ 3,0",167,"≤ 220",39,274,2.1345921328082236,208,39,364,"Non","Oui",801.09653143361015,331.29548552521993,"Non\ndisponible","",383.92255892255895,337.06108407420135,331.83215999380207,337.26235102484839,451.3413006363495,332.80519917228258,329.91437335596987,337.70507580085825,389.30976430976432,336.51472249954224]
[null,54060,"Saint-Dominique",16,"Municipalité",2600,936,2.7777777777777777,14403,1,1.6706723568883082,"≤ 3,0",244,"≤ 220",41.5,339,2.7178070378298633,208,41.5,331,"Oui","Oui",277.26108432975127,377.91892622233729,268.9577928648967,376.60960324878886,262.59182602676367,376.3150182093903,271.3958641628459,376.03043106828324,"Non\ndisponible","",335.67498257712754,375.33025350805633,313.43358577606654,374.32933070015861]
[null,88065,"Saint-Dominique-du-Rosaire",8,"Municipalité",445,171,2.6023391812865495,7073,"","Non\ndisponible","","Non\ndisponible","","","Non\ndisponible",1.1355553596722558,146,47.2,207,"","","Non\ndisponible","","Non\ndisponible","","Non\ndisponible","","Non\ndisponible","","Non\ndisponible","",442.18290248003365,342.60091122636874,417.52875420005171,342.85585226785651]
[null,62060,"Saint-Donat",14,"Municipalité",4002,4289,0.93308463511307993,25087,"","Non\ndisponible","","Non\ndisponible","","","Non\ndisponible",5.7398929317693606,293,38.67,562,"Non","","Non\ndisponible","",509.90646947661003,380.54574370806074,511.60971651310359,380.41232710714132,415.87335683157761,380.41232710714132,"Non\ndisponible","",333.51436521505917,355.99838784300141,341.07740146230771,355.99838784300141]
[null,9030,"Saint-Donat (P)",1,"Paroisse",841,373,2.2546916890080428,25087,"","Non\ndisponible","","Non\ndisponible","","","Non\ndisponible","Non\ndisponible","Non\ndisponible",null,"Non\ndisponible","Non","Non",482.36858230194684,380.56985902990027,"Non\ndisponible","","Non\ndisponible","","Non\ndisponible","",389.42261368889751,381.8653315630396,481.36845647313714,381.22049692304267,479.27715736994503,381.22049692304267]
[null,77022,"Sainte-Adèle",15,"Ville",13495,7623,1.7703004066640431,163399.99999999997,1,5.2589300483206758,"≤ 3,1",185,"≤ 220",60,551,5.5314547730397967,292,61.650224933282502,680,"Non","Non",520,401,610.3006582458637,400.39808279103408,617.23083285072948,400.38349077962062,652.78910540301149,400.45510684321141,612.85283089903669,402.41711302817765,626.05480365253743,402.66844313780609,596.83054045732649,402.4671664438132]
[null,33017,"Sainte-Agathe-de-Lotbinière",12,"Municipalité",1130,435,2.5977011494252875,7135,1,2.673167030441741,"≤ 3,0",112,"≤ 220",37.1,235,0.61710857417565856,146,36.56,227,"Oui","Oui",236.47453155211312,364.77316988082526,297.73922747550404,362.19684202693338,290.34447161980273,362.40460126881891,296.17080477514406,361.9835857223228,292.14060562918559,362.21679657311199,364.46663034313423,360.85617183785621,326.56205516386717,361.11233276723613]
[null,78032,"Sainte-Agathe-des-Monts",15,"Ville",10832,5749,1.8841537658723255,112058,1,11.077669290142348,"≤ 3,1",250,"≤ 220",45,922,7.8694791536648232,250,45,759,"Non","Non",631.85973801255591,398.13408739841185,693.08902794415076,397.99393952098796,725.74341470008233,397.95497156347778,700.30222994037422,397.9046626656791,637.43402732048935,398.47575063761224,630.60996609525762,398.67537216081121,696.9369600132228,398.2857540822414]
[null,9035,"Sainte-Angèle-de-Mérici",1,"Municipalité",940,410,2.2926829268292681,4250,1,14.865200818595016,"≤ 2,0",328,"≤ 184",38.5,686,7.1010188589762206,297,38.700000000000003,514,"","","Non\ndisponible","","Non\ndisponible","","Non\ndisponible","","Non\ndisponible","","Non\ndisponible","","Non\ndisponible","",645.19467349381557,362.43590508151897]
[null,55030,"Sainte-Angèle-de-Monnoir",16,"Municipalité",1770,575,3.0782608695652174,10064,1,2.7145181611484035,"≤ 2,0",164,"≤ 184",36.4,245,3.8147317445086792,175,35.154000000000003,266,"Oui","Oui",262.82979739400474,371.31758106029872,280.48022309398476,370.19957388108224,254.36436976126515,370.12959768346292,244.97838256591567,370.13659101920325,237.77083884909587,370.22766826882912,252.04313247691587,370.15858987437105,259.37577775169308,369.08995845256686]
[null,51055,"Sainte-Angèle-de-Prémont",4,"Municipalité",612,268,2.283582089552239,11799,1,2.832841836428766,"≤ 2,0",281,"≤ 184",64.682400999999999,532,3.7540139982376868,139,43.302,369,"Non","Oui",402.10296078762627,361.39246781048837,370.77384519972333,360.9013326169005,306.58988697888532,361.38807716648353,320.48715889108394,361.85074166425159,245.81038102563033,362.43184378578155,298.83662452016148,360.01243291784408,329.96632996632997,361.04199281034965]
[null,21030,"Sainte-Anne-de-Beaupré",3,"Ville",2889,1385,2.0859205776173284,27996,1,3.3300804154707131,"≤ 2,0",207,"≤ 184",59.8,352,1.5304278604954682,283,58.15,373,"Non","Oui",367.63888846249534,382.67061074317775,381.82868664067519,382.29966531534205,385.82157392206642,382.4096314150014,453.61642292651715,382.77540695994526,517.86692851291025,382.49397594227156,419.94198205491472,382.24385628830589,416.94826793730351,382.33960324748688]
[null,66117,"Sainte-Anne-de-Bellevue",6,"Ville",5038,2127,2.3685942642219087,30731,1,7.6931428342574906,"≤ 2,0",207,"≤ 184",55,1027,7.4328045676373602,274,48,631,"Non","Non",519.52234347073636,434.54006220078236,529,435,532.16007024645103,434.36148273675167,892,469,"Non\ndisponible","",806.61065445312659,391.30835946294076,838.70584839667799,390.4947845394056]
[null,37205,"Sainte-Anne-de-la-Pérade",4,"Municipalité",1953,967,2.0196483971044468,65600,"","Non\ndisponible","","Non\ndisponible","","","Non\ndisponible","Non\ndisponible","Non\ndisponible",null,"Non\ndisponible","Non","Non",660.07765805688166,377.79905463292403,"Non\ndisponible","","Non\ndisponible","","Non\ndisponible","","Non\ndisponible","","Non\ndisponible","",722.6569383289318,378.28911020900148]
[null,14090,"Sainte-Anne-de-la-Pocatière (P)",1,"Paroisse",1606,628,2.5573248407643314,7555.9999999999991,3,0.94705927390211309,"",190,"≤ 220",57.66101694915254,463,1.3012955900782162,127,50,493,"Non","Oui",186.37592023110616,354.66901410952175,292.46492004866917,352.05907663325945,331.85278480977411,352.28984097057884,237.89239004177304,353.48251669235799,227.41387392307567,354.34977620879215,424.03097920809091,354.15996265280353,195.53550690089361,357.236644230308]
[null,42050,"Sainte-Anne-de-la-Rochelle",5,"Municipalité",632,210,3.0095238095238095,"","","Non\ndisponible","","Non\ndisponible","","","Non\ndisponible","Non\ndisponible","Non\ndisponible",null,"Non\ndisponible","","","Non\ndisponible","","Non\ndisponible","","Non\ndisponible","","Non\ndisponible","","Non\ndisponible","","Non\ndisponible","","Non\ndisponible",""]
[null,56060,"Sainte-Anne-de-Sabrevois (P)",16,"Paroisse",2138,822,2.6009732360097324," ","","Non\ndisponible","","Non\ndisponible","","","Non\ndisponible","Non\ndisponible","Non\ndisponible",null,"Non\ndisponible","","","Non\ndisponible","","Non\ndisponible","","Non\ndisponible","","Non\ndisponible","","Non\ndisponible","","Non\ndisponible","","Non\ndisponible",""]
[null,77035,"Sainte-Anne-des-Lacs (P)",15,"Paroisse",3633,2107,1.7242524916943522,"","","Non\ndisponible","","Non\ndisponible","","","Non\ndisponible","Non\ndisponible","Non\ndisponible",null,"Non\ndisponible","","","Non\ndisponible","","Non\ndisponible","","Non\ndisponible","","Non\ndisponible","","Non\ndisponible","","Non\ndisponible","","Non\ndisponible",""]
[null,4037,"Sainte-Anne-des-Monts",11,"Ville",6273,3050,2.0567213114754099,69898,1,2.4161524786074855,"≤ 3,0",962,"≤ 220",60,1185,13.398951359572299,438,59.759999999999991,1189,"Non","Oui",1145.9034301357581,391.33425599663622,"Non\ndisponible","","Non\ndisponible","","Non\ndisponible","","Non\ndisponible","",1168.541553556689,391.96250294286233,1040.6524774519794,393.42958882900712]
[null,53065,"Sainte-Anne-de-Sorel",16,"Municipalité",2766,1253,2.2075019952114925,24760,1,1.7389213433173167,"≤ 3,0",236,"≤ 220",56.300000000000004,327,1.247307336352903,246,56.28,307,"Non","Oui",484,415,"Non\ndisponible","",489.19292860611716,414.42431998774146,332.73462840848333,381.37043895952547,318.48283545139464,380.89066604091943,330.6367959115824,382.01567798132976,335.67225685749537,382.01567798132976]
[null,73035,"Sainte-Anne-des-Plaines",15,"Ville",14974,5449,2.7480271609469629,61800,1,2.3664068986641835,"≤ 2,0",192,"≤ 184",43,266,2.4497028832858554,199,43,270,"Oui","Oui",229.78958329592996,404.48794223995776,250.70327727072703,404.37144495566992,232.92014017675226,404.35511169361916,240.42961654560057,404.53022184930273,281.81681526660196,402.54730045597972,297.97771580278527,402.4018697808043,335.63007594187013,401.41455258184334]
[null,79115,"Sainte-Anne-du-Lac",15,"Municipalité",558,298,1.8724832214765101,6230,1,2.3488067826871801,"≤ 2,0",339,"≤ 184",52.74,543,1.3797741757897897,247,70,335,"Oui","Oui",202.01591811923041,360.755035417062,184.65856287870341,360.90611347067522,175.50344799743638,362.24161944819275,227.62274354831322,359.3246652159491,350.30570389288755,354.11466988538245,412.91365197439853,350.72366579656693,424.51153945638299,351.52896128787393]
[null,18025,"Sainte-Apolline-de-Patton (P)",12,"Paroisse",536,240,2.2333333333333334,"","","Non\ndisponible","","Non\ndisponible","","","Non\ndisponible","Non\ndisponible","Non\ndisponible",null,"Non\ndisponible","","","Non\ndisponible","","Non\ndisponible","","Non\ndisponible","","Non\ndisponible","","Non\ndisponible","","Non\ndisponible","","Non\ndisponible",""]
[null,28015,"Sainte-Aurélie",12,"Municipalité",832,453,1.8366445916114791,10495,1,2.0598715394969691,"≤ 3,0",213,"≤ 220",62,506,2.7495411288565061,231,61.870123,565,"Non","Oui",275.79769305266103,365.44890785140359,333.2774254198788,362.44706729453185,317.50287115744845,363.68234164670218,336.14512482767446,363.40782398794227,438.98373937105174,362.88374151641926,530.22872195896548,359.0123707346329,430.26351042295931,365.14045836433434]
[null,69065,"Sainte-Barbe",16,"Municipalité",1424,606,2.3498349834983498,22800,"","Non\ndisponible","","Non\ndisponible","","","Non\ndisponible",0.88637018434217563,223,38.68,279,"","Oui",265.28265258735297,369.28513400668419,260.90473839547582,372.71789386974172,357.40987935285278,373.46153894754832,"Non\ndisponible","","Non\ndisponible","","Non\ndisponible","","Non\ndisponible",""]
[null,62020,"Sainte-Béatrix",14,"Municipalité",2137,1157,1.8470181503889369,4614,1,8.7315949221348603,"≤ 2,0",158,"≤ 184",35.200000000000003,451,3.3481930447972279,302,35.15,462,"Non","Oui",280.07759917649855,350.82218327458321,326.77938274482671,348.13565451380879,337.32324602638772,351.08219581665162,326.4806940430513,351.52138802108072,320.68422543188893,355.41659480589033,441.08078301626688,351.99943008739979,433.69024367820214,352.1403851502979]
[null,56105,"Sainte-Brigide-d'Iberville",16,"Municipalité",1414,519,2.7244701348747591,6688,"","Non\ndisponible","","Non\ndisponible","","","Non\ndisponible","Non\ndisponible","Non\ndisponible",null,"Non\ndisponible","","","Non\ndisponible","","Non\ndisponible","",243.98121267005808,363.00745164474381,240.72965180585746,362.95764877088612,245.66564786609058,362.43429276652921,290.12736109542033,362.03882611725669,266.57643399006713,361.77629729274349]
[null,22045,"Sainte-Brigitte-de-Laval",3,"Ville",8059,3061,2.6327997386475008,38241,1,2.5267268418822986,"≤ 2,0",226,"≤ 184",59,320,1.5904096601058644,210,58.8,271,"Non","Oui",308.63508280875027,387.01789878293869,393.42364145412864,385.676982012476,303.87947411139794,386.81355893594019,286.17692420091487,387.12454537104384,"Non\ndisponible","",285.35729381730829,384.64563076959337,293.31498393427518,382.57306266413605]
[null,49085,"Sainte-Brigitte-des-Saults (P)",17,"Paroisse",708,242,2.9256198347107438,3653,1,0.42024902565296102,"≤ 2,0",169,"≤ 184",42.19,282,"Non\ndisponible","Non\ndisponible",null,"Non\ndisponible","","","Non\ndisponible","","Non\ndisponible","","Non\ndisponible","","Non\ndisponible","","Non\ndisponible","",259.07858249734937,340.56632630788391,263.9012970683608,340.96000174748497]
[null,67030,"Sainte-Catherine",16,"Ville",17463,6768,2.5802304964539009,83000,"","Non\ndisponible","","Non\ndisponible","","","Non\ndisponible","Non\ndisponible","Non\ndisponible",null,"Non\ndisponible","Non","Non",570.53159278902206,406.10133085334081,521.83153996629562,406.12269398636806,495.60299819074692,406.10910321128279,488.24625724422651,405.98247675340588,"Non\ndisponible","",530.57725953191095,406.07075727136225,537.84228472220877,406.23298956072711]
[null,45060,"Sainte-Catherine-de-Hatley",5,"Municipalité",2588,1055,2.4530805687203792,"","","Non\ndisponible","","Non\ndisponible","","","Non\ndisponible","Non\ndisponible","Non\ndisponible",null,"Non\ndisponible","","","Non\ndisponible","","Non\ndisponible","","Non\ndisponible","","Non\ndisponible","","Non\ndisponible","","Non\ndisponible","","Non\ndisponible",""]
[null,22005,"Sainte-Catherine-de-la-Jacques-Cartier",3,"Ville",8047,3057,2.6323192672554794,35547,2,0.99205849736483265,"",184,"≤ 184",49.60798122065728,263,1.7501819068494369,184,49.688231669747381,259,"Oui","Oui",268.83678606183099,388.68261870191174,267.10862616279451,388.00224265874829,237.59372614189789,388.16762242684615,274.78683013924888,387.79620258713572,264.71002020334271,387.7957488686173,280.24005116114995,386.47677734958472,314.5706171230957,384.90215032051361]
[null,38060,"Sainte-Cécile-de-Lévrard (P)",17,"Paroisse",382,133,2.8721804511278197,18617,1,1.3869463779256763,"≤ 3,0",436,"≤ 220",58,604,0.8,465,58,685,"Non","Oui",485.48407452517034,354.35299366938688,349.83789471363684,354.59225638721296,349.66478219902876,354.44626233951345,"Non\ndisponible","","Non\ndisponible","",380.92934572628496,353.91967986698592,380.92934572628496,353.91967986698592]
[null,47055,"Sainte-Cécile-de-Milton",16,"Municipalité",2229,734,3.0367847411444142,"","","Non\ndisponible","","Non\ndisponible","","","Non\ndisponible","Non\ndisponible","Non\ndisponible",null,"Non\ndisponible","","","Non\ndisponible","","Non\ndisponible","","Non\ndisponible","","Non\ndisponible","","Non\ndisponible","","Non\ndisponible","","Non\ndisponible",""]
[null,30050,"Sainte-Cécile-de-Whitton",5,"Municipalité",865,343,2.5218658892128278,3775,1,2.9979623778164961,"≤ 3,0",156,"≤ 220",40,488,"Non\ndisponible","Non\ndisponible",null,"Non\ndisponible","Non","Non",294.07097900248584,347.27651941390678,"Non\ndisponible","",185.63065722156631,346.03738923609171,"Non\ndisponible","","Non\ndisponible","",457.46566238369513,343.71832051856001,638.37687778336306,343.70927421879014]
[null,48020,"Sainte-Christine (P)",16,"Paroisse",712,250,2.8479999999999999,"","","Non\ndisponible","","Non\ndisponible","","","Non\ndisponible","Non\ndisponible","Non\ndisponible",null,"Non\ndisponible","","","Non\ndisponible","","Non\ndisponible","","Non\ndisponible","","Non\ndisponible","","Non\ndisponible","","Non\ndisponible","","Non\ndisponible",""]
[null,34105,"Sainte-Christine-d'Auvergne",3,"Municipalité",594,213,2.788732394366197,"","","Non\ndisponible","","Non\ndisponible","","","Non\ndisponible","Non\ndisponible","Non\ndisponible",null,"Non\ndisponible","","","Non\ndisponible","","Non\ndisponible","","Non\ndisponible","","Non\ndisponible","","Non\ndisponible","","Non\ndisponible","","Non\ndisponible",""]
[null,19055,"Sainte-Claire",12,"Municipalité",3484,1464,2.3797814207650272,24843,1,3.9165212485249712,"≤ 2,0",169,"≤ 184",53.6,760,3.6920549801002367,281,42,761,"Non","Oui",703.77599282796746,382.5791943788235,786.39963285519127,379.47847434750651,868.97573377217975,377.78113253706033,768.4613703119976,379.03835079260341,659.5453432405634,380.2293534829052,669.22648735490884,379.07845732880685,662.72150928422627,379.0353526216615]
[null,68020,"Sainte-Clotilde",16,"Municipalité",2386,649,3.6764252696456086,"","","Non\ndisponible","","Non\ndisponible","","","Non\ndisponible","Non\ndisponible","Non\ndisponible",null,"Non\ndisponible","","","Non\ndisponible","","Non\ndisponible","","Non\ndisponible","","Non\ndisponible","","Non\ndisponible","","Non\ndisponible","","Non\ndisponible",""]
[null,31060,"Sainte-Clotilde-de-Beauce",12,"Municipalité",558,214,2.6074766355140189,"","","Non\ndisponible","","Non\ndisponible","","","Non\ndisponible","Non\ndisponible","Non\ndisponible",null,"Non\ndisponible","","","Non\ndisponible","","Non\ndisponible","","Non\ndisponible","","Non\ndisponible","","Non\ndisponible","","Non\ndisponible","","Non\ndisponible",""]
[null,39117,"Sainte-Clotilde-de-Horton",17,"Municipalité",1582,653,2.4226646248085757,4632,1,1.9818682994577965,"≤ 3,0",235,"≤ 220",58.254000000000005,365,1.3757600570880553,211,46.4,442,"Non","Oui",244.93150684931507,356.40276905573694,262.15916694546667,354.93300688909648,349.36454261450683,354.79321840534345,315.51079346002081,354.67272524257476,437.72885802135136,352.2315088554426,554.26843774077975,352.24296176328158,445.67865043712203,352.39085277080278]
[null,33102,"Sainte-Croix",12,"Municipalité",2513,1103,2.2783318223028104,30163,1,2.1877488715617708,"≤ 3,0",149,"≤ 220",50.4,331,1.3541795736907285,160,52.5,329,"Non","Oui",331.78623895616028,376.32782442008511,352.81018492765662,375.97258736509286,350.43922985503986,375.84496780459989,363.91876921208961,376.02488900944434,361.06177962374755,376.17173403364444,346.60012946153034,375.99140455381877,339.13747722210974,375.71604436370768]
[null,49100,"Saint-Edmond-de-Grantham (P)",17,"Paroisse",768,261,2.9425287356321839,"","","Non\ndisponible","","Non\ndisponible","","","Non\ndisponible","Non\ndisponible","Non\ndisponible",null,"Non\ndisponible","","","Non\ndisponible","","Non\ndisponible","","Non\ndisponible","","Non\ndisponible","","Non\ndisponible","","Non\ndisponible","","Non\ndisponible",""]
[null,92050,"Saint-Edmond-les-Plaines",2,"Municipalité",375,150,2.5,5582,1,0.9803348949913917,"≤ 3,0",207,"≤ 220",66,303,1.5913258705225319,198,66,303,"Non","Oui",338.59196047608356,351.57429124345447,335.05491380569197,351.18470864508288,350.13186899700838,350.8993246985122,347.63745028344027,350.24139950596964,359.36666073652367,350.84151035375396,381.64154005968948,349.29060743251222,330.93145798380925,350.44558633088485]
[null,68045,"Saint-Édouard",16,"Municipalité",1373,468,2.9337606837606836,"","","Non\ndisponible","","Non\ndisponible","","","Non\ndisponible","Non\ndisponible","Non\ndisponible",null,"Non\ndisponible","","","Non\ndisponible","","Non\ndisponible","","Non\ndisponible","","Non\ndisponible","","Non\ndisponible","","Non\ndisponible","","Non\ndisponible",""]
[null,85015,"Saint-Édouard-de-Fabre (P)",8,"Paroisse",609,275,2.2145454545454544,8023.5,1,1.9552363286687435,"≤ 3,0",203,"≤ 220",36.56,284,2.0204898319169682,218,35,278,"Non","Oui",355.19978903832003,355.57462865237403,498.60676042454179,355.51074308954844,590.42900167936602,355.57462865237403,"Non\ndisponible","",551.02335894884152,358.33085624435449,535.1266491561754,358.33085624435449,452.11116748407466,358.35621622228422]
[null,33080,"Saint-Édouard-de-Lotbinière (P)",12,"Paroisse",1192,486,2.4526748971193415,6150,1,2.8387422085330378,"≤ 3,0",219,"≤ 220",52,314,1.5839897601428099,282,49.21,325,"Oui","Oui",307.75590121356993,364.39095637103821,311.25955088467606,363.00453313364392,327.43982663880507,363.39175174999673,315.59899712946475,364.23425145341849,317.40930302574139,363.76458922906443,344.06582963247251,363.57201036700553,337.78030087993187,363.32732347890112]
[null,51050,"Saint-Édouard-de-Maskinongé",4,"Municipalité",716,327,2.1896024464831805,5005,1,2.5357277261492022,"≤ 3,0",155,"≤ 220",68.86886096493734,422,1.0922756227301482,229,49.22,414,"Non","Oui",344.61683358981475,355.99017428030118,521.36505622321511,354.80938114027697,532.4425028909161,355.38170586565786,"Non\ndisponible","","Non\ndisponible","",400.42450193774283,353.22525323040702,531.45772756443262,353.80099791236717]
[null,44055,"Sainte-Edwidge-de-Clifton (CT)",5,"Canton",542,132,4.1060606060606064,1723,"","Non\ndisponible","","Non\ndisponible","","","Non\ndisponible",1.2907626133542591,182,31,250,"Oui","Oui",262.06370917801411,343.5728408253413,258.56239995584258,343.35161264802628,331.82624268403606,343.8663018678667,342.39120668750064,344.0896839656167,"Non\ndisponible","",314.77424391226612,343.16784774743178,500.12503125781444,343.48277992476983]
[null,52030,"Sainte-Élisabeth",14,"Municipalité",1441,558,2.5824372759856629,45080.999999999993,2,3.7142724574332973,"",475,"≤ 184",32.261458264013669,738,2.7336603534406638,406,31.856640624999997,660,"Non","Oui",523.41873426062648,375.0865580373972,583.66153488699342,373.46554713325338,551.18933843049797,373.86171982073921,515.22917965348358,374.02763200730976,643.42059729275604,374.06266867653289,633.48407821994124,374.35443803701367,804.38742005536335,374.46151060806983]
[null,39090,"Sainte-Élizabeth-de-Warwick",17,"Municipalité",377,112,3.3660714285714284,"","","Non\ndisponible","","Non\ndisponible","","","Non\ndisponible","Non\ndisponible","Non\ndisponible",null,"Non\ndisponible","","","Non\ndisponible","","Non\ndisponible","","Non\ndisponible","","Non\ndisponible","","Non\ndisponible","","Non\ndisponible","","Non\ndisponible",""]
[null,62070,"Sainte-Émélie-de-l'Énergie",14,"Municipalité",1638,1058,1.54820415879017,5851.9999999999991,1,5.1750276582712056,"≤ 3,0",379,"≤ 220",45.5,614,2.7899409215612487,355,63.27,591,"Non","Non",419.16649500463478,356.58004317055918,667.88099574984813,355.93088736165134,738.68198105235001,356.66343284842168,570.67634402824058,357.88648436666267,"Non\ndisponible","",1415.5066642920112,355.54612171933928,1328.8795294459371,356.18203480264123]
[null,50005,"Sainte-Eulalie",17,"Municipalité",944,358,2.6368715083798882,7483,1,2.7413176900288958,"≤ 3,0",187,"≤ 220",65,360,1.4559869810058865,250,65,437,"Non","Oui",391.11697227734572,358.14078835720085,354.8788712197877,356.83607592521719,355.31456238945896,355.91338049192171,"Non\ndisponible","",396.23319593697101,356.59276835410992,437.19391231996502,357.24023676824396,402.92480032203059,356.11578206489332]
[null,18035,"Sainte-Euphémie-sur-Rivière-du-Sud",12,"Municipalité",329,178,1.848314606741573,4410,"","Non\ndisponible","","Non\ndisponible","","","Non\ndisponible","Non\ndisponible","Non\ndisponible",null,"Non\ndisponible","Non","","Non\ndisponible","","Non\ndisponible","",348.88091134122158,350.20117104165865,345.16800000000001,350.22424113550221,431.304347826087,350.89094777275454,404.20170446501885,351.42259049522266,350.31375326841203,351.33306507781242]
[null,20010,"Sainte-Famille-de-l'Île-d'Orléans",3,"Municipalité",962,299,3.2173913043478262,150,"","Non\ndisponible","","Non\ndisponible","","","Non\ndisponible","Non\ndisponible","Non\ndisponible",null,"Non\ndisponible","","","Non\ndisponible",null,"Non\ndisponible",null,"Non\ndisponible",null,"Non\ndisponible",null,"Non\ndisponible",null,"Non\ndisponible",null,"Non\ndisponible"]
[null,17025,"Sainte-Félicité",12,"Municipalité",364,141,2.5815602836879434,"","","Non\ndisponible","","Non\ndisponible","","","Non\ndisponible","Non\ndisponible","Non\ndisponible",null,"Non\ndisponible","","","Non\ndisponible","","Non\ndisponible","","Non\ndisponible","","Non\ndisponible","","Non\ndisponible","","Non\ndisponible","","Non\ndisponible",""]
[null,8023,"Sainte-Félicité",1,"Municipalité",1106,495,2.2343434343434345,8176,1,23.738161294963291,"≤ 3,0",175,"≤ 220",31.499999999999996,696,"Non\ndisponible","Non\ndisponible",null,"Non\ndisponible","","","Non\ndisponible","","Non\ndisponible","","Non\ndisponible","","Non\ndisponible","","Non\ndisponible","",1004.5681903605399,361.69500036759331,1386.6794626645415,360.4453091987923]
[null,9085,"Sainte-Flavie (P)",1,"Paroisse",886,417,2.1247002398081536,18599,2,0.29834663135465056,"",176,"≤ 220",58.87698574338085,380,0.37249706285921219,195,60.060362173038229,421,"Non","Oui",331.21756413086149,368.81975696123919,357.76597969356192,367.22563205392316,428.55894859333733,367.14275872412497,416.94158980131755,367.23811574311799,503.70864158679558,364.19390050020365,525.7148396699298,364.15770512519669,503.78108295720762,364.31794983490568]
[null,7010,"Sainte-Florence",1,"Municipalité",366,196,1.8673469387755102,"","","Non\ndisponible","","Non\ndisponible","","","Non\ndisponible","Non\ndisponible","Non\ndisponible",null,"Non\ndisponible","","","Non\ndisponible","","Non\ndisponible","","Non\ndisponible","","Non\ndisponible","","Non\ndisponible","","Non\ndisponible","","Non\ndisponible",""]
[null,38035,"Sainte-Françoise",17,"Municipalité",451,180,2.5055555555555555,2480,"","Non\ndisponible","","Non\ndisponible","","","Non\ndisponible","Non\ndisponible","Non\ndisponible",null,"Non\ndisponible","","","Non\ndisponible","","Non\ndisponible","","Non\ndisponible","","Non\ndisponible","","Non\ndisponible","","Non\ndisponible","",488.36414473601747,343.81089836755507]
[null,11030,"Sainte-Françoise (P)",1,"Paroisse",395,181,2.1823204419889501,2661,1,1.2372677694991927,"≤ 2,0",201,"≤ 184",40,256,0.65947339627444934,203,40,230,"","","Non\ndisponible","","Non\ndisponible","","Non\ndisponible","","Non\ndisponible","","Non\ndisponible","","Non\ndisponible","","Non\ndisponible",""]
[null,37215,"Sainte-Geneviève-de-Batiscan (P)",4,"Paroisse",996,471,2.1146496815286624,30082,1,0.97195011193222536,"≤ 3,0",192,"≤ 220",41.4,408,1.2407438481115709,185,36.979999999999997,378,"Non","Oui",339.96078080639569,366.99381227714457,392.6719171479736,365.89135884749959,485.20488941773448,365.15902469295759,"Non\ndisponible","",353.30128705834858,365.42981033938179,432.01092304865989,363.26487383788822,535.79658472508913,363.80130804496241]
[null,52040,"Sainte-Geneviève-de-Berthier",14,"Municipalité",2346,923,2.5417118093174431,44870,3,3.4966096244609042,"",183,"≤ 220",48.091445427728615,415,1.7055010727068274,242,48.297551622418872,383,"Oui","Oui",306.92369908783547,380.63590087188146,304.4874370513233,379.9957085983736,311.06383469397167,379.59615653957826,368.53667852596578,379.64523944172885,339.16050558146537,379.8003759042092,406.8125954514004,379.41804420860956,382.23774822804415,379.05296315051805]
[null,87030,"Sainte-Germaine-Boulé",8,"Municipalité",963,342,2.8157894736842106,"","","Non\ndisponible","","Non\ndisponible","","","Non\ndisponible","Non\ndisponible","Non\ndisponible",null,"Non\ndisponible","","","Non\ndisponible","","Non\ndisponible","","Non\ndisponible","","Non\ndisponible","","Non\ndisponible","","Non\ndisponible","","Non\ndisponible",""]
[null,88085,"Sainte-Gertrude-Manneville",8,"Municipalité",777,285,2.7263157894736842,"","","Non\ndisponible","","Non\ndisponible","","","Non\ndisponible","Non\ndisponible","Non\ndisponible",null,"Non\ndisponible","","","Non\ndisponible","","Non\ndisponible","","Non\ndisponible","","Non\ndisponible","","Non\ndisponible","","Non\ndisponible","","Non\ndisponible",""]
[null,91030,"Sainte-Hedwidge",2,"Municipalité",873,369,2.3658536585365852,5492,1,1.2559188464373601,"≤ 3,0",284,"≤ 220",56,356,0.90461767360269896,297,56,354,"Oui","Oui",257.62764632627648,360.74121610762569,292.62202198502717,360.22679005903331,307.46603762860229,360.68579573858352,314.01827470492532,360.4642616139364,297.2093944901244,360.8366752083009,353.61048923553437,359.02102104781045,360.96937369818932,358.66115374137564]
[null,54095,"Sainte-Hélène-de-Bagot",16,"Municipalité",1691,633,2.6714060031595577,8057,1,2.7415481571622049,"≤ 3,0",195,"≤ 220",42.2,308,1.1000000000000001,174,42.18,346,"","Oui",315.06076063285633,368.1437887808122,226.42047960809344,359.42750782178683,"Non\ndisponible","",261.07375725309566,358.9721623017486,290.22498822757996,368.95038666862285,311.38464241413544,369.10353612063471,326.41795311366036,367.69676268837151]
[null,39035,"Sainte-Hélène-de-Chester",17,"Municipalité",401,134,2.9925373134328357,"","","Non\ndisponible","","Non\ndisponible","","","Non\ndisponible","Non\ndisponible","Non\ndisponible",null,"Non\ndisponible","","","Non\ndisponible","",292.54040105833826,368.1437887808122,296.69438685354652,367.79956109455918,283.02321738001729,369.14291160718813,"Non\ndisponible","","Non\ndisponible","","Non\ndisponible",""]
[null,14025,"Sainte-Hélène-de-Kamouraska",1,"Municipalité",893,341,2.6187683284457477,6832,1,1.19000457066304,"≤ 3,0",194,"≤ 220",31.517999999999997,236,0.76856697796758888,216,35,249,"","Oui",206.18598790837038,361.26432907227843,"Non\ndisponible","","Non\ndisponible","","Non\ndisponible","",256.97980016300818,359.28762579049379,236.35691537442113,360.80604315248826,246.31046171578296,360.58475764322498]
[null,87070,"Sainte-Hélène-de-Mancebourg (P)",8,"Paroisse",382,128,2.984375,"","","Non\ndisponible","","Non\ndisponible","","","Non\ndisponible","Non\ndisponible","Non\ndisponible",null,"Non\ndisponible","","","Non\ndisponible","","Non\ndisponible","","Non\ndisponible","","Non\ndisponible","","Non\ndisponible","","Non\ndisponible","","Non\ndisponible",""]
[null,26040,"Sainte-Hénédine (P)",12,"Paroisse",1328,457,2.9059080962800876,6984,1,1.9967211465410153,"≤ 2,0",197,"≤ 184",42,268,1.709461234800832,200,43.4,256,"Oui","Oui",251.32291125109319,366.35923627674771,278.57848829783683,364.6653207879877,288.2813889877246,364.8327126429682,285.63130746912157,365.08251656417247,316.31053240136151,364.78489549883636,290.76709941529793,365.40295290371148,282.98746955553844,364.08789874829534]
[null,7040,"Sainte-Irène (P)",1,"Paroisse",320,130,2.4615384615384617,5025,2,2.1536066631787092,"",194,"≤ 184",53,306,"Non\ndisponible","Non\ndisponible",null,"Non\ndisponible","","Oui",344.4809238084456,358.30102439149539,"Non\ndisponible","","Non\ndisponible","","Non\ndisponible","","Non\ndisponible","","Non\ndisponible","",199.26566475733216,348.47988516157602]
[null,9020,"Sainte-Jeanne-d'Arc (P)",1,"Paroisse",285,129,2.2093023255813953,"","","Non\ndisponible","","Non\ndisponible","","","Non\ndisponible","Non\ndisponible","Non\ndisponible",null,"Non\ndisponible","Non","","Non\ndisponible","",441.40735821199928,363.98376781691849,410.58781541175011,364.2175554205711,469.6645889198789,363.95019353160001,"Non\ndisponible","","Non\ndisponible","","Non\ndisponible",""]
[null,92015,"Sainte-Jeanne-d'Arc (VL)",2,"Village",1043,418,2.4952153110047846,5978,"","Non\ndisponible","","Non\ndisponible","","","Non\ndisponible","Non\ndisponible","Non\ndisponible",null,"Non\ndisponible","","","Non\ndisponible","","Non\ndisponible","","Non\ndisponible","","Non\ndisponible","","Non\ndisponible","",390.51089690156095,364.46304334949934,353.53524078274484,363.9166817748403]
[null,59010,"Sainte-Julie",16,"Ville",30200,11601,2.6032238600120681,164380,1,2.0347350623589464,"≤ 3,1",250,"≤ 220",53,382,2.0535334710535471,250,53,386,"Non","Oui",375.19823714873309,413.66306528168252,397.98550859360654,413.59288213977311,395.12887843754788,413.59277406332637,389.70653245058458,413.66672127948061,412.94959351942475,413.68761905180713,420.17972185951612,413.17409109121098,421.04893883633707,413.18305084358377]
[null,63060,"Sainte-Julienne",14,"Municipalité",10678,4478,2.3845466726217062,25618,"","Non\ndisponible","","Non\ndisponible","","","Non\ndisponible",1.9964376255765997,314,49.219999999999992,421,"Non","Oui",410.75296077527128,377.39347261403498,456.27314752682207,377.23051792652552,422.06004024724479,377.34843939419147,"Non\ndisponible","",440.56920778289793,378.924120119745,366.92778896863564,378.11874740765739,483.3746763516678,376.00098745842223]
[null,28045,"Sainte-Justine",12,"Municipalité",1811,784,2.3099489795918369,14142,1,2.939924421442436,"≤ 3,0",218,"≤ 220",56,330,2.2216797323153563,210,66.8,365,"Non","Oui",365.165086055497,372.84909223161986,347.49872617489387,372.82669222639117,375.65196494706527,372.36781201750489,392.36863463956757,372.61342501151069,395.44469183323486,372.87033756796609,362.63899445591335,372.77990479148298,371.07009125336299,372.6888568213152]
[null,71115,"Sainte-Justine-de-Newton",16,"Municipalité",971,338,2.8727810650887573,"","","Non\ndisponible","","Non\ndisponible","","","Non\ndisponible","Non\ndisponible","Non\ndisponible",null,"Non\ndisponible","","","Non\ndisponible","","Non\ndisponible","","Non\ndisponible","","Non\ndisponible","","Non\ndisponible","","Non\ndisponible","","Non\ndisponible",""]
[null,51075,"Saint-Élie-de-Caxton",4,"Municipalité",1878,947,1.983104540654699,7443,"","Non\ndisponible","","Non\ndisponible","","","Non\ndisponible",1.7142899733912378,276,39.200000000000003,333,"","","Non\ndisponible","",351.87353629976576,360.90611347067522,347.64700400708233,360.90611347067522,317.43737629849494,361.50741409072793,293.2548919550357,362.25554387542195,439.53571069381189,357.51517896715035,429.90248451259885,356.49169961548358]
[null,11035,"Saint-Éloi (P)",1,"Paroisse",296,150,1.9733333333333334,"","","Non\ndisponible","","Non\ndisponible","","","Non\ndisponible","Non\ndisponible","Non\ndisponible",null,"Non\ndisponible","","","Non\ndisponible","","Non\ndisponible","","Non\ndisponible","","Non\ndisponible","","Non\ndisponible","","Non\ndisponible","","Non\ndisponible",""]
[null,17060,"Sainte-Louise (P)",12,"Paroisse",679,276,2.4601449275362319,4434,1,6.6669157964710468,"≤ 3,0",244,"≤ 220",33.536999999999999,422,0.56565846596693559,355,48,379,"Oui","Oui",330.05584458975704,351.30650997572678,346.50901544144244,351.30650997572678,289.04334525496552,352.62362385525847,302.78363189322096,352.42435466564211,328.31513189875636,353.09271084842112,427.81988447021405,352.01668863266678,391.85158145468756,351.73784521355913]
[null,50095,"Saint-Elphège (P)",17,"Paroisse",273,91,3,17339,"","Non\ndisponible","","Non\ndisponible","","","Non\ndisponible",0.62407035182609583,130,34.36,705,"Non","Oui",647.1775726969413,351.85384150548202,802.34927886768799,349.13409952732422,713.343657771214,348.28025884548742,636.44118062420557,349.05156689169297,575.29173008625048,350.33088711808676,668.92523263875432,349.66113909587136,745.97503290853604,349.25532135881735]
[null,9092,"Sainte-Luce",1,"Municipalité",2771,1211,2.2881915772089183,50380,2,1.1284585308970216,"",200,"≤ 220",64.430769230769215,306,1.6071840249129148,181,58.687598116169546,313,"Non","Oui",339.83531753726038,383.13205610977508,390.80221701045042,382.32196987935168,473.6018566127741,381.63132424387243,393.44503303030228,381.80753526887406,394.87695391789015,382.04804492087749,453.228997436854,379.7142089490693,429.61829239637689,380.57268711131724]
[null,18020,"Sainte-Lucie-de-Beauregard",12,"Municipalité",271,139,1.9496402877697843,"","","Non\ndisponible","","Non\ndisponible","","","Non\ndisponible","Non\ndisponible","Non\ndisponible",null,"Non\ndisponible","","","Non\ndisponible","","Non\ndisponible","","Non\ndisponible","","Non\ndisponible","","Non\ndisponible","","Non\ndisponible","","Non\ndisponible",""]
[null,78020,"Sainte-Lucie-des-Laurentides",15,"Municipalité",1376,736,1.8695652173913044,12859,2,2.8243461093523163,"",304,"≤ 184",45.034090909090907,431,"Non\ndisponible","Non\ndisponible",null,"Non\ndisponible","Non","Oui",408.03914586713495,363.25761994756186,424.50259175248885,362.85405168468537,453.89230203127261,363.35085679371895,381.25521883733785,363.57233311022651,"Non\ndisponible","",673.2139298154807,363.88902436111556,499.4429182402418,367.93352399639622]
[null,26022,"Saint-Elzéar",12,"Municipalité",2530,886,2.855530474040632,15224,1,0.96972340243166755,"≤ 3,0",213,"≤ 220",53.13,275,0.62323934883952825,185,60,228,"Oui","Oui",200.60896965205097,378.38610685829184,248.06842200226825,350.55652598324576,297.52205511015723,350.86852146282104,347.27556571717759,351.53033718096179,"Non\ndisponible","",336.38209447154162,372.63135134799518,328.31200955948174,371.6143559690027]
[null,5050,"Saint-Elzéar",11,"Municipalité",440,192,2.2916666666666665,2933,1,0.26775752823127857,"≤ 3,0",198,"≤ 220",60,234,2.9404887421624206,154,39.6,239,"Oui","Oui",237.90970696562417,350.55652598324576,261.76797869094645,374.52616813706084,266.35851006304057,374.8563350035904,283.1864751797242,374.11796888210392,312.68566980706402,351.52811133695201,471.84586247086253,347.2019495057209,507.0680597802471,348.21696632014482]
[null,13085,"Saint-Elzéar-de-Témiscouata",1,"Municipalité",324,120,2.7,"","","Non\ndisponible","","Non\ndisponible","","","Non\ndisponible","Non\ndisponible","Non\ndisponible",null,"Non\ndisponible","","","Non\ndisponible","","Non\ndisponible","","Non\ndisponible","","Non\ndisponible","","Non\ndisponible","","Non\ndisponible","","Non\ndisponible",""]
[null,54025,"Sainte-Madeleine (VL)",16,"Village",2265,971,2.3326467559217301,18933,"","Non\ndisponible","","Non\ndisponible","","","Non\ndisponible",3.4818130016591362,164,48.3,291,"Oui","Oui",297.21904874815431,379.95365357555488,285.78003184784637,379.72074008508906,280.69981431052992,379.60966890821715,284.33860048045909,379.64481857772773,271.0031801353532,380.86789027779213,272.21232826077676,380.81934973445613,318.10362288865451,379.00736294483488]
[null,4005,"Sainte-Madeleine-de-la-Rivière-Madeleine",11,"Municipalité",277,204,1.357843137254902,13661,2,1.8387187049403604,"",227,"≤ 220",72.455072463768104,457,1.2629746578168362,297,49.84306569343066,425,"Non","Oui",454.51620428092252,353.59820615397143,442.91440062414102,353.43810618689679,550.22991380637211,353.64371132706447,531.74684545306172,352.7310539893723,566.2653819363826,353.4616623281388,705.90946980221759,349.96355632496386,504.19503680753769,354.35410784212428]
[null,62030,"Sainte-Marcelline-de-Kildare",14,"Municipalité",1672,882,1.8956916099773242,5500,"","Non\ndisponible","","Non\ndisponible","","","Non\ndisponible","Non\ndisponible","Non\ndisponible",null,"Non\ndisponible","","","Non\ndisponible","","Non\ndisponible","",254.12419791654958,355.41365311078425,"Non\ndisponible","","Non\ndisponible","",330.30896656012652,352.67929570712988,257.79151612092733,352.32446075190956]
[null,26035,"Sainte-Marguerite (P)",12,"Paroisse",1133,415,2.730120481927711,6035,1,0.90134677442214717,"≤ 2,0",136,"≤ 184",42,186,1.5518672843098456,191,42,255,"","Oui",316.11343074933563,361.66793463541711,"Non\ndisponible","",284.4561503799207,360.52001865571162,312.83668754316801,359.08188400536244,"Non\ndisponible","",323.53143085133263,357.03117115206209,356.08932257459179,356.96441789647838]
[null,77012,"Sainte-Marguerite-du-Lac-Masson",15,"Ville",3079,2100,1.4661904761904763,24602,1,1.0989027444167314,"≤ 3,0",452,"≤ 220",52.74,539,2.3151993569599618,438,40,586,"Non","Oui",525.21471341811434,369.94956566022057,"Non\ndisponible","","Non\ndisponible","",664.78957150220003,368.02485394339857,"Non\ndisponible","",769.92613883949468,368.13994449888469,867.15381953632277,368.13994449888469]
[null,7005,"Sainte-Marguerite-Marie",1,"Municipalité",168,86,1.9534883720930232,"","","Non\ndisponible","","Non\ndisponible","","","Non\ndisponible","Non\ndisponible","Non\ndisponible",null,"Non\ndisponible","","","Non\ndisponible","","Non\ndisponible","","Non\ndisponible","","Non\ndisponible","","Non\ndisponible","","Non\ndisponible","","Non\ndisponible",""]
[null,26030,"Sainte-Marie",12,"Ville",13606,5778,2.3547940463828314,80625,1,3.9605625402172668,"≤ 3,1",225,"≤ 220",45.5,429,"Non\ndisponible","Non\ndisponible",null,"Non\ndisponible","Non","Oui",370.44292957247052,402.8471608881033,421.80937013816589,401.90545261390361,456.17085112761401,402.13230550237517,456.84090822861316,401.87130601588029,505.86711177185919,400.84289313379037,532.30842001491578,400.24987694931315,552.33627322199288,398.92987248247408]
[null,38015,"Sainte-Marie-de-Blandford",17,"Municipalité",456,192,2.375,7805,2,1.3154642323196244,"",275,"≤ 184",38.444511627906977,334,1.2096094519850267,344,41.565672645739909,410,"Non","Oui",276.80326456999268,356.79962154818026,"Non\ndisponible","",538.41428501552275,355.09421073963779,417.60814719930954,355.15300929658946,358.37049734404428,355.60106232250479,585.10800472839196,352.49494893144021,657.22369435419193,354.00533775936566]
[null,54030,"Sainte-Marie-Madeleine (P)",16,"Paroisse",2914,922,3.160520607375271,44766.999999999993,3,1.4991955929853065,"",198,"≤ 220",50,244,"Non\ndisponible","Non\ndisponible",null,"Non\ndisponible","","","Non\ndisponible","",317.85042060348945,382.27833776874127,265.29344001472839,382.85132632538694,310.68075385776689,382.46570471413895,"Non\ndisponible","",301.73991522661004,382.83382413844834,344.02570583382663,381.71231524826254]
[null,63005,"Sainte-Marie-Salomé",14,"Municipalité",1213,507,2.3925049309664694,"","","Non\ndisponible","","Non\ndisponible","","","Non\ndisponible","Non\ndisponible","Non\ndisponible",null,"Non\ndisponible","","","Non\ndisponible","","Non\ndisponible","","Non\ndisponible","","Non\ndisponible","","Non\ndisponible","","Non\ndisponible","","Non\ndisponible",""]
[null,71110,"Sainte-Marthe",16,"Municipalité",1030,347,2.9682997118155621,7209,"","Non\ndisponible","","Non\ndisponible","","","Non\ndisponible",1.4304456188561911,276,31.6,345,"Non","","Non\ndisponible","","Non\ndisponible","",331.47236023840571,352.12240798171194,314.39593623369763,352.20902808359403,372.73236647094166,352.69813943733664,431.08535348147882,351.39574936731651,456.49456928874463,351.39574936731651]
[null,72015,"Sainte-Marthe-sur-le-Lac",15,"Ville",19467,7199,2.7041255729962494,97840,1,3.4432822477119767,"≤ 3,1",169,"≤ 220",42,246,0.67598375341181416,258,45.5,289,"Non","Oui",263.4646510680621,407.24360153982809,265.67921304763416,407.1379842198582,269.51944003346654,406.94592652787117,318.46278853735987,406.73607839715379,331.55689164071566,406.65753910667775,264.94208706381312,405.77102665682685,291.92918044516301,404.29434009719193]
[null,70012,"Sainte-Martine",16,"Municipalité",5640,2263,2.4922669023420241,34268,"","Non\ndisponible","","Non\ndisponible","","","Non\ndisponible","Non\ndisponible","Non\ndisponible",null,"Non\ndisponible","","","Non\ndisponible","","Non\ndisponible","","Non\ndisponible","",374.89084421242205,387.71965495452531,"Non\ndisponible","",496.95707786755372,387.76803078171969,584.41310389613784,386.47799005288823]
[null,61050,"Sainte-Mélanie",14,"Municipalité",3142,1353,2.3222468588322247,14336,"","Non\ndisponible","","Non\ndisponible","","","Non\ndisponible","Non\ndisponible","Non\ndisponible",null,"Non\ndisponible","Non","Oui",446.48502182748751,372.33753951923433,478.2112615208826,371.5174652391072,455.53945805539456,371.8623950446671,391.39262046037004,371.87503557281298,"Non\ndisponible","",419.67490177056339,370.3303359293094,356.60681963541543,371.38943029768376]
[null,80125,"Saint-Émile-de-Suffolk",7,"Municipalité",480,253,1.8972332015810276,"","","Non\ndisponible","","Non\ndisponible","","","Non\ndisponible","Non\ndisponible","Non\ndisponible",null,"Non\ndisponible","","","Non\ndisponible","","Non\ndisponible","","Non\ndisponible","","Non\ndisponible","","Non\ndisponible","","Non\ndisponible","","Non\ndisponible",""]
[null,50057,"Sainte-Monique",17,"Municipalité",518,184,2.8152173913043477,24464,"","Non\ndisponible","","Non\ndisponible","","","Non\ndisponible","Non\ndisponible","Non\ndisponible",null,"Non\ndisponible","Non","Oui",468.04166256036262,357.17060955946044,568.14355747376578,354.39896900408519,"Non\ndisponible","","Non\ndisponible","",628.34879985452778,355.11368499980091,635.53290168526439,355.09139927024393,720.93023255813955,353.73114794228559]
[null,93075,"Sainte-Monique",2,"Municipalité",863,398,2.1683417085427137,28217,1,1.2852651953156209,"≤ 2,0",261,"≤ 184",39,324,1.0749292081901716,368,42.2,615,"Non","","Non\ndisponible","",612.15830082763023,365.9364513306673,583.65981374304795,364.55971429901558,641.09872656626669,364.56387146631096,557.37037269155974,364.50740797189121,760.68276523365319,362.55878393449859,838.2313343630683,363.79287163321095]
[null,8040,"Sainte-Paule",1,"Municipalité",245,115,2.1304347826086958,"","","Non\ndisponible","","Non\ndisponible","","","Non\ndisponible","Non\ndisponible","Non\ndisponible",null,"Non\ndisponible","","","Non\ndisponible","","Non\ndisponible","","Non\ndisponible","","Non\ndisponible","","Non\ndisponible","","Non\ndisponible","","Non\ndisponible",""]
[null,17030,"Sainte-Perpétue",12,"Municipalité",1588,714,2.2240896358543418,15547,1,0.65871665351955855,"≤ 3,0",310,"≤ 220",35.200000000000003,344,2.1519789130847249,311,35.15,383,"Non","Oui",426.25545824288253,372.25122469656725,358.74087728617218,371.51767125931826,289.39012028014292,371.58035989851578,343.49687008758144,371.89017004681455,305.46398495396363,372.16972448013234,350.85350442559462,371.07043155654304,382.65477711386444,371.26393854176035]
[null,50050,"Sainte-Perpétue (P)",17,"Paroisse",981,339,2.8938053097345131,7472,1,3.3864941935680233,"≤ 3,0",159,"≤ 220",33.6,353,3.0475206291082575,160,34,290,"Non","","Non\ndisponible","","Non\ndisponible","","Non\ndisponible","",351.28924806079624,361.9677979922991,401.47085313480693,361.14367547095321,385.29636726358041,363.10514550915764,226.26406343213563,367.71839815824075]
[null,20030,"Sainte-Pétronille (VL)",3,"Village",1086,491,2.2118126272912422,"","","Non\ndisponible","","Non\ndisponible","","","Non\ndisponible","Non\ndisponible","Non\ndisponible",null,"Non\ndisponible","","","Non\ndisponible","","Non\ndisponible","","Non\ndisponible","","Non\ndisponible","","Non\ndisponible","","Non\ndisponible","","Non\ndisponible",""]
[null,29112,"Saint-Éphrem-de-Beauce",12,"Municipalité",2381,905,2.6309392265193372,19363,1,1.5981510838421307,"≤ 3,0",171,"≤ 220",31.5,259,3.3560702299656637,144,31.61,217,"Oui","Oui",280.67953929949772,375.94560683817895,341.31877741802197,374.6009092597921,315.91138115764818,375.05345854022482,316.54477515026741,375.10216522323736,315.33579042303137,375.15869999928816,345.86182997101645,374.32665870973244,316.71691596171297,375.1793363205062]
[null,12030,"Saint-Épiphane",1,"Municipalité",839,337,2.4896142433234423,5057,1,0.41397307724143656,"≤ 3,0",163,"≤ 220",49,198,0.92221621694162081,161,45.5,205,"Oui","Oui",158.63666265628189,361.68082990570844,189.70892242750165,359.49596832911089,202.01078909493779,359.49596832911089,204.41202632983456,359.63630495226249,"Non\ndisponible","",220.80908986601591,360.54763529166638,216.34987309444912,360.54763529166638]
[null,31050,"Sainte-Praxède (P)",12,"Paroisse",315,143,2.2027972027972029,"","","Non\ndisponible","","Non\ndisponible","","","Non\ndisponible","Non\ndisponible","Non\ndisponible",null,"Non\ndisponible","","","Non\ndisponible","","Non\ndisponible","","Non\ndisponible","","Non\ndisponible","","Non\ndisponible","","Non\ndisponible","","Non\ndisponible",""]
[null,11015,"Sainte-Rita",1,"Municipalité",294,156,1.8846153846153846,"","","Non\ndisponible","","Non\ndisponible","","","Non\ndisponible","Non\ndisponible","Non\ndisponible",null,"Non\ndisponible","","","Non\ndisponible","","Non\ndisponible","","Non\ndisponible","","Non\ndisponible","","Non\ndisponible","","Non\ndisponible","","Non\ndisponible",""]
[null,28030,"Sainte-Rose-de-Watford",12,"Municipalité",730,343,2.1282798833819241,"","","Non\ndisponible","","Non\ndisponible","","","Non\ndisponible","Non\ndisponible","Non\ndisponible",null,"Non\ndisponible","","","Non\ndisponible","","Non\ndisponible","","Non\ndisponible","","Non\ndisponible","","Non\ndisponible","","Non\ndisponible","","Non\ndisponible",""]
[null,94230,"Sainte-Rose-du-Nord (P)",2,"Paroisse",414,210,1.9714285714285715,6147,1,1.2025075464652002,"≤ 2,0",372,"≤ 184",52,505,1.9199090731062975,310,52,468,"Non","Oui",297.09662804481258,356.17847070409084,487.32502088176392,347.57687598259213,534.45772956423048,346.97184641688858,502.17813467695368,347.04898784081757,553.55783866057834,347.90227826724021,560.81967213114751,346.4726796338789,1105,346.4726796338789]
[null,46105,"Sainte-Sabine",16,"Municipalité",1103,376,2.9335106382978724,3492,"","Non\ndisponible","","Non\ndisponible","","","Non\ndisponible","Non\ndisponible","Non\ndisponible",null,"Non\ndisponible","","Oui",262.16973704928358,347.59534941547668,"Non\ndisponible","","Non\ndisponible","","Non\ndisponible","","Non\ndisponible","","Non\ndisponible","","Non\ndisponible",""]
[null,28065,"Sainte-Sabine (P)",12,"Paroisse",353,215,1.6418604651162791,3543,1,0.77707058461145939,"≤ 3,0",233,"≤ 220",42.2,315,0.78484309575321831,217,42.19,260,"","","Non\ndisponible","",297.63205828779604,346.13382609181718,246.54088050314465,346.38876713330495,288.06374999999997,346.81153317594067,"Non\ndisponible","","Non\ndisponible","","Non\ndisponible",""]
[null,39105,"Sainte-Séraphine (P)",17,"Paroisse",372,126,2.9523809523809526,"","","Non\ndisponible","","Non\ndisponible","","","Non\ndisponible","Non\ndisponible","Non\ndisponible",null,"Non\ndisponible","","","Non\ndisponible","","Non\ndisponible","","Non\ndisponible","","Non\ndisponible","","Non\ndisponible","","Non\ndisponible","","Non\ndisponible",""]
[null,75028,"Sainte-Sophie",15,"Municipalité",17184,6813,2.5222369000440334,14400,2,5.3970421388511793,"",209,"≤ 184",41.196307471264362,335,2.986025049647838,239,33.434735576923075,305,"","Oui",275.27687927616381,379.46391860925837,329.64284844178053,378.16646941666824,"Non\ndisponible","",318.7967665242175,378.38224017043649,"Non\ndisponible","",400.48615875249931,373.45030963747467,525.45499018033547,372.5231447366512]
[null,38040,"Sainte-Sophie-de-Lévrard (P)",17,"Paroisse",698,315,2.215873015873016,6430,"","Non\ndisponible","","Non\ndisponible","","","Non\ndisponible","Non\ndisponible","Non\ndisponible",null,"Non\ndisponible","Non","Oui",679.19719655941378,357.99333267957604,743.08557955673086,355.88956082971208,607.26312611646426,356.10144916017214,514.54414566132073,356.13877627616228,527.8702023054326,356.03072127472086,518.34627035678682,357.18264012206822,532.68347918128222,357.18264012206822]
[null,32023,"Sainte-Sophie-d'Halifax",17,"Municipalité",584,184,3.1739130434782608,889,"","Non\ndisponible","","Non\ndisponible","","","Non\ndisponible",3.2443687242821362,217,32,318,"Non","Oui",256.86813186813185,342.07598120152522,193.910170990284,337.22634562277221,173.52408231077123,337.53522086920179,173.49648106967021,339.48854174203058,173.01236158549182,339.83921584230666,210.81944780090078,338.12363734386878,163.73643779203294,341.50636332214401]
[null,63030,"Saint-Esprit",14,"Municipalité",2014,784,2.568877551020408,14590,1,3.6878819298927001,"≤ 2,0",132,"≤ 184",45.7,360,1.5738931629314792,230,45.7,394,"Non","Oui",352.15277758929074,373.56536363527977,385.45733857058866,371.95922151103719,437.35651172050387,371.45882678179061,432.39142652262825,371.62931961642244,394.29923449132701,372.00310743470823,416.88367156659268,371.70821479692086,434.26354247656769,373.16428465376379]
[null,35050,"Sainte-Thècle",4,"Municipalité",2429,1108,2.1922382671480145,29410,1,2.2915136526846007,"≤ 3,0",207,"≤ 220",43.36,308,0.93886777079964168,279,44.430000000000007,356,"Non","Oui",340.43520877939307,377.39035112078068,359.33825572483607,377.13614453865807,431.85062088950258,376.81530860106835,380.46845988082362,376.50173030087467,378.66810653935886,375.81040550622515,306.1343139439573,380.35065508646255,283.05992013538696,380.29126481468381]
[null,73010,"Sainte-Thérèse",15,"Ville",26460,13055,2.0268096514745308,120488,1,3.5210302255616113,"≤ 3,1",577,"≤ 220",48.699999999999996,733,"Non\ndisponible","Non\ndisponible",null,"Non\ndisponible","Non","Non",677.1923749374555,412.05667838849041,"Non\ndisponible","",711.88873562370895,412.00237524128244,744.42462628213377,412.7124028108172,"Non\ndisponible","",759.05242298684914,411.81902990839279,756.9372428599487,411.95220513653157]
[null,2010,"Sainte-Thérèse-de-Gaspé",11,"Municipalité",995,455,2.1868131868131866,7325,1,20.556257514399906,"≤ 3,0",255,"≤ 220",35,1243,"Non\ndisponible","Non\ndisponible",null,"Non\ndisponible","Non","Non",1881.0014724656749,360.24545572745592,2309.9747714178257,360.09152648619209,3714.9363841300196,359.64310892313074,2451.8212259103366,359.91859448947736,"Non\ndisponible","",2564.6049470710914,359.19674348446739,1854.0264613246445,360.79434234692957]
[null,83055,"Sainte-Thérèse-de-la-Gatineau",7,"Municipalité",558,188,2.9680851063829787,"","","Non\ndisponible","","Non\ndisponible","","","Non\ndisponible","Non\ndisponible","Non\ndisponible",null,"Non\ndisponible","","","Non\ndisponible","","Non\ndisponible","","Non\ndisponible","","Non\ndisponible","","Non\ndisponible","","Non\ndisponible","","Non\ndisponible",""]
[null,70030,"Saint-Étienne-de-Beauharnois",16,"Municipalité",957,352,2.71875,"","","Non\ndisponible","","Non\ndisponible","","","Non\ndisponible","Non\ndisponible","Non\ndisponible",null,"Non\ndisponible","","","Non\ndisponible","","Non\ndisponible","","Non\ndisponible","","Non\ndisponible","","Non\ndisponible","","Non\ndisponible","","Non\ndisponible",""]
[null,45100,"Saint-Étienne-de-Bolton",5,"Municipalité",735,300,2.4500000000000002,"","","Non\ndisponible","","Non\ndisponible","","","Non\ndisponible","Non\ndisponible","Non\ndisponible",null,"Non\ndisponible","","","Non\ndisponible","","Non\ndisponible","","Non\ndisponible","","Non\ndisponible","","Non\ndisponible","","Non\ndisponible","","Non\ndisponible",""]
[null,51090,"Saint-Étienne-des-Grès (P)",4,"Paroisse",4636,1785,2.5971988795518208,30600,1,0.74713117929559669,"≤ 2,0",225,"≤ 184",40.79,254,1.0746133345837925,205,31.5,235,"Non","Oui",233.72138134534947,381.59857670416227,358.26194454536784,380.50291066703596,236.99583246793409,380.46479768447011,311.9958440818254,380.25867497013644,372.47179457966058,379.51413895462315,381.78027054758502,378.33000207037713,337.13850837138506,378.71614010227802]
[null,49105,"Saint-Eugène",17,"Municipalité",1138,371,3.0673854447439353,"","","Non\ndisponible","","Non\ndisponible","","","Non\ndisponible","Non\ndisponible","Non\ndisponible",null,"Non\ndisponible","","","Non\ndisponible","","Non\ndisponible","","Non\ndisponible","","Non\ndisponible","","Non\ndisponible","","Non\ndisponible","","Non\ndisponible",""]
[null,92065,"Saint-Eugène-d'Argentenay",2,"Municipalité",457,207,2.2077294685990339,10727,1,1.5686610438758837,"≤ 3,0",246,"≤ 220",54.152000000000001,334,1.9816210796718328,208,36.4,288,"Non","","Non\ndisponible","",345.53685932144873,356.28433996782525,328.39293074936921,356.45778515972052,506.15246206031998,356.24414774542851,"Non\ndisponible","",620.42214529017906,354.80938114027697,564.49320839374718,355.05620598149363]
[null,85085,"Saint-Eugène-de-Guigues",8,"Municipalité",456,182,2.5054945054945055,4870,1,0.85955626042072375,"≤ 3,0",304,"≤ 220",37.799999999999997,384,0.87766099993665792,273,40.6,335,"Non","Oui",288.34789083645558,345.46103678445184,309.83852705164173,344.19637133610627,269.33109715908915,344.84363591965098,303.45009938463005,345.47588442005741,426.81949492125619,342.35194974144662,571.88432976579259,337.38167425204642,337.42049902152638,343.5927723256741]
[null,10075,"Saint-Eugène-de-Ladrière (P)",1,"Paroisse",393,174,2.2586206896551726,"","","Non\ndisponible","","Non\ndisponible","","","Non\ndisponible","Non\ndisponible","Non\ndisponible",null,"Non\ndisponible","","","Non\ndisponible","","Non\ndisponible","","Non\ndisponible","","Non\ndisponible","","Non\ndisponible","","Non\ndisponible","","Non\ndisponible",""]
[null,51040,"Sainte-Ursule",4,"Municipalité",1345,593,2.2681281618887015,21976,2,1.6458571783963256,"",431,"≤ 220",54.234408602150538,569,1.2681701476946832,425,54.234408602150538,566,"Non","Oui",557.64686334601038,370.31005884437718,550.39290400896937,369.17772270147668,581.43872819118553,369.16581659241069,"Non\ndisponible","","Non\ndisponible","",580.31044066600202,370.97744591600485,576.42853612047236,369.98114549017248]
[null,13030,"Saint-Eusèbe (P)",1,"Paroisse",587,230,2.5521739130434784,"","","Non\ndisponible","","Non\ndisponible","","","Non\ndisponible","Non\ndisponible","Non\ndisponible",null,"Non\ndisponible","","","Non\ndisponible","","Non\ndisponible","","Non\ndisponible","","Non\ndisponible","","Non\ndisponible","","Non\ndisponible","","Non\ndisponible",""]
[null,72005,"Saint-Eustache",15,"Ville",45230,18645,2.4258514347009923,204141,1,3.6583895620118154,"≤ 3,2",288,"≤ 220",44,486,6.513571532306476,235,44,492,"Non","Non",470.43191203787603,419.23601686745837,439.61021181044111,419.83226082001045,481.23198245468797,419.4461494820705,507.58245101357869,418.88959700658756,487.33384108444926,418.96741724654726,486.67524074495077,419.05569610031688,526.30014018774045,418.58447142439366]
[null,29025,"Saint-Évariste-de-Forsyth",12,"Municipalité",566,197,2.8730964467005076,"","","Non\ndisponible","","Non\ndisponible","","","Non\ndisponible","Non\ndisponible","Non\ndisponible",null,"Non\ndisponible","","","Non\ndisponible","","Non\ndisponible","","Non\ndisponible","","Non\ndisponible","","Non\ndisponible","","Non\ndisponible","","Non\ndisponible",""]
[null,53025,"Sainte-Victoire-de-Sorel",16,"Municipalité",2478,973,2.5467625899280577,48272,"","Non\ndisponible","","Non\ndisponible","","","Non\ndisponible",1.8886160190024048,239,38.67,391,"Non","Oui",483.86417636620649,"","Non\ndisponible","",489,414,353.33413253961146,380.40578514065584,336.37426900584796,380.62056893178357,396.25172948723326,380.49738231849506,424.38164913348993,380.23735642071426]
[null,10070,"Saint-Fabien (P)",1,"Paroisse",1799,772,2.3303108808290154,11926,1,5.5201212034654645,"≤ 2,0",423,"≤ 184",56,662,"Non\ndisponible","Non\ndisponible",null,"Non\ndisponible","Non","Oui",509.38573274825615,371.84973991866514,"Non\ndisponible","","Non\ndisponible","","Non\ndisponible","",626.27313459605352,372.02643587941213,554.68327909436573,371.4484764603406,527.74253412448422,372.54061975491948]
[null,18015,"Saint-Fabien-de-Panet (P)",12,"Paroisse",925,430,2.1511627906976742,4338,1,2.0665446118641251,"≤ 3,0",170,"≤ 220",49.588000000000001,248,2.0607231487203173,188,49.917940000000002,268,"Oui","Oui",266.48591441164319,359.55955039643197,309.70462113925129,358.90971402745095,304.02027125423535,357.37130164540497,288.49887867343676,357.37130164540497,314.72384299486424,357.37130164540497,340.56201231916504,355.91668542810658,284.43959146758431,358.65038190980829]
[null,78047,"Saint-Faustin–Lac-Carré",15,"Municipalité",3584,1889,1.8973001588141873,33843,1,3.7461845904826796,"≤ 3,0",255,"≤ 220",86.5,607,"Non\ndisponible","Non\ndisponible",null,"Non\ndisponible","Non","","Non\ndisponible","",532.79546350163344,380.19303849942611,"Non\ndisponible","","Non\ndisponible","","Non\ndisponible","",368.70776922066352,383.06076064791387,367.87873996067162,383.67519936601065]
[null,91042,"Saint-Félicien",2,"Ville",10266,4290,2.3930069930069928,157335,1,3.0731204374941514,"≤ 3,0",273,"≤ 220",56,445,2.3325180047120186,292,56,435,"Non","","Non\ndisponible","",519.34863384275786,398.06850492090723,659.98169823424269,398.16841811151494,853.77817565270664,396.05467725226845,709.25885378462715,398.09382546456402,840.36988791578722,396.50434013254096,828.48852972621512,396.84266215480335]
[null,88060,"Saint-Félix-de-Dalquier",8,"Municipalité",939,335,2.8029850746268656,5969,1,0.54651849748243886,"≤ 3,0",265,"≤ 220",49.22,298,0.81204711193637846,360,49.21,407,"Oui","Oui",345.76386634268749,360.85228728449761,351.64821483595665,359.43259099693341,356.42221586235877,359.54897433898714,352.90643956132249,359.48286548986488,342.65448367073088,359.43893214650876,340.92132668432242,358.83764860668532,422.34589041095893,360.63014493075383]
[null,49005,"Saint-Félix-de-Kingsey",17,"Municipalité",1468,607,2.4184514003294892,"","","Non\ndisponible","","Non\ndisponible","","","Non\ndisponible","Non\ndisponible","Non\ndisponible",null,"Non\ndisponible","","","Non\ndisponible","","Non\ndisponible","","Non\ndisponible","","Non\ndisponible","","Non\ndisponible","","Non\ndisponible","","Non\ndisponible",""]
[null,62007,"Saint-Félix-de-Valois",14,"Municipalité",6682,2759,2.4218919898513955,57750,2,2.6023689086508011,"",154,"≤ 220",48.26642857142857,410,2.6059724325441009,323,45.449974717672418,467,"Non","Oui",525.88036655548797,390.47110982823261,453.11411190011933,389.52324135933588,378.67087618469071,389.67257166486206,312.24373890284255,390.97480451130872,328.23316150051301,390.53450526055633,422.500556889324,388.83736451111935,441.08340589955588,387.80968993478734]
[null,94225,"Saint-Félix-d'Otis",2,"Municipalité",1009,471,2.1422505307855628,6002,1,0.91000734406002393,"≤ 3,0",364,"≤ 220",49,453,1.2760098618848235,307,52.03,409,"Non","Oui",301.88065367718701,352.97236340047806,271.30315744359297,352.34173711935296,296.72659542146079,353.24947474875091,"Non\ndisponible","",411.94997022036927,351.32980676141744,461.8335129955683,351.32980676141744,462.06717000781043,351.32980676141744]
[null,32013,"Saint-Ferdinand",17,"Municipalité",2050,982,2.0875763747454177,10841,1,2.2465618725523933,"≤ 3,0",179,"≤ 220",58.657200000000003,281,2.045317790875691,196,54.1,295,"Non","","Non\ndisponible","",418.7186884455237,369.35941288496889,332.09705360413238,369.6293629259402,374.84793699015637,369.68114676982606,"Non\ndisponible","",512.55942916669937,367.21157121503859,438.29776837880172,366.89101462520591]
[null,21010,"Saint-Ferréol-les-Neiges",3,"Municipalité",3462,2408,1.4377076411960132,37611,"","Non\ndisponible","","Non\ndisponible","","","Non\ndisponible","Non\ndisponible","Non\ndisponible",null,"Non\ndisponible","Non","Non",388.81158202659208,382.74075866058183,408.0807935024589,381.65694317067209,"Non\ndisponible","",460.49755777602473,380.67057038894035,438.83190563142216,380.76706319195875,497.84947987504211,379.42432204288377,424.10546139359701,381.08213191232011]
[null,33052,"Saint-Flavien",12,"Municipalité",1624,609,2.6666666666666665,6380,1,0.83885957025369384,"≤ 2,0",169,"≤ 184",47.1,228,1.207647825303406,183,47.1,237,"Oui","Oui",177.60368386720225,371.28387004209316,199.68422833190547,369.74098992830693,203.14250107057376,369.68901316395363,216.99837690792813,369.7274396143689,"Non\ndisponible","",341.49330374826559,363.00219786646238,329.93879343612167,363.54194842592159]
[null,31030,"Saint-Fortunat",12,"Municipalité",262,97,2.7010309278350517,2300,"","Non\ndisponible","","Non\ndisponible","","","Non\ndisponible","Non\ndisponible","Non\ndisponible",null,"Non\ndisponible","","","Non\ndisponible","","Non\ndisponible","","Non\ndisponible","","Non\ndisponible","","Non\ndisponible","",218.18181818181819,341.45778250655508,266.24694708276797,341.45778250655508]
[null,6055,"Saint-François-d'Assise",11,"Municipalité",631,335,1.8835820895522388,5221,1,1.431603079784868,"≤ 3,0",275,"≤ 220",56,362,9.139246825214741,235,56,629,"Non","","Non\ndisponible","",348.14179040425716,358.12006271637978,354.89315068493153,358.73631478928263,355.66108295255418,358.12194515021969,363.63431426135867,358.72011785405721,442.42779078844649,358.46592175454492,528.41929720071471,360.60688862603172]
[null,18060,"Saint-François-de-la-Rivière-du-Sud",12,"Municipalité",1627,603,2.6981757877280264,15929,"","Non\ndisponible","","Non\ndisponible","","","Non\ndisponible","Non\ndisponible","Non\ndisponible",null,"Non\ndisponible","Non","","Non\ndisponible","","Non\ndisponible","",747.93666249828107,368.3181344344103,682.60099070450099,368.47950280309124,746.43925634031189,368.77924837721872,781.14858781902308,368.92019078774507,954.37777025415221,368.19353217334969]
[null,20005,"Saint-François-de-l'Île-d'Orléans",3,"Municipalité",569,243,2.3415637860082303,"","","Non\ndisponible","","Non\ndisponible","","","Non\ndisponible","Non\ndisponible","Non\ndisponible",null,"Non\ndisponible","","","Non\ndisponible","","Non\ndisponible","","Non\ndisponible","","Non\ndisponible","","Non\ndisponible","","Non\ndisponible","","Non\ndisponible",""]
[null,91015,"Saint-François-de-Sales",2,"Municipalité",628,274,2.2919708029197081,16668,1,9.6394511037391002,"≤ 3,0",222,"≤ 220",35,714,1.961730833585926,427,28.122782999999998,578,"Non","Oui",476.74032085935733,361.06630526026856,447.03188054366854,360.64895295945593,535.73891924203986,360.94838379260261,486.07982411635373,360.93092163347774,646.91950000483359,361.10115655269936,565.34032100621903,361.20636411015073,497.16759179100677,362.70325225999471]
[null,50128,"Saint-François-du-Lac",17,"Municipalité",1966,899,2.1868743047830925,47010,1,0.63496420730981973,"≤ 2,0",164,"≤ 184",49.2,243,0.71316744724609749,170,49.215000000000003,252,"Non","Oui",270.89987147579478,378.62886740029472,259.83449344979465,378.35431418316847,290.59075386530009,378.17906223175828,355.33684327345867,378.5509748614711,403.78850796234752,377.24619799690549,400.41084678105813,377.06805208495848,356.84103875648981,377.13627993024568]
[null,42020,"Saint-François-Xavier-de-Brompton",5,"Municipalité",2387,901,2.6492785793562708,"","","Non\ndisponible","","Non\ndisponible","","","Non\ndisponible","Non\ndisponible","Non\ndisponible",null,"Non\ndisponible","","","Non\ndisponible","","Non\ndisponible","","Non\ndisponible","","Non\ndisponible","","Non\ndisponible","","Non\ndisponible","","Non\ndisponible",""]
[null,12025,"Saint-François-Xavier-de-Viger",1,"Municipalité",249,119,2.0924369747899161,"","","Non\ndisponible","","Non\ndisponible","","","Non\ndisponible","Non\ndisponible","Non\ndisponible",null,"Non\ndisponible","","","Non\ndisponible","","Non\ndisponible","","Non\ndisponible","","Non\ndisponible","","Non\ndisponible","","Non\ndisponible","","Non\ndisponible",""]
[null,27065,"Saint-Frédéric (P)",12,"Paroisse",1076,397,2.7103274559193955,14000,1,3.4228839949586818,"≤ 2,0",239,"≤ 184",30.099999999999998,377,1.2618280091947498,333,36.6,426,"Non","Oui",459.78778620938874,365.58390785716949,391.48172930374329,367.36290505216084,437.62462685686643,367.67783722949889,436.53402059409638,367.92220653447436,428.85261752791888,368.25092574482738,479.48553632074879,366.54154307386057,490.27221238571536,366.59789684132699]
[null,94235,"Saint-Fulgence",2,"Municipalité",2113,889,2.3768278965129359,25709,1,4.9908501066774082,"≤ 3,0",167,"≤ 220",49,302,"Non\ndisponible","Non\ndisponible",null,"Non\ndisponible","Non","","Non\ndisponible","",447.47931548383781,373.14605528565011,380.79658319836949,373.54519421521906,556.97850926001126,373.44884069147179,514.67865088579128,373.97652889705563,324.63011841053833,374.50978589740248,401.68602934642712,373.69888018917698]
[null,52080,"Saint-Gabriel",14,"Ville",2673,1452,1.8409090909090908,30304,1,1.3677220755429649,"≤ 3,0",499,"≤ 220",35,593,5.1890379700079947,332,35,523,"Non","Non",434.8885704917526,381.71169003782813,461.8562770033364,381.5300617247799,428.81101655496803,381.60182597178419,409.30993216769883,386.84227075135709,340.46178251077731,387.1547873649746,400.8936640224922,386.51257318217739,734.63538069032836,386.08809078638268]
[null,52085,"Saint-Gabriel-de-Brandon",14,"Municipalité",2654,1396,1.9011461318051577,20338,1,5.5254898349891368,"≤ 3,0",152,"≤ 220",41.37,424,3.9636718218162801,162,41.37,409,"Non","","Non\ndisponible","",401.19204959908399,364.37691377191135,393.04125427455182,364.54116453405663,"Non\ndisponible","",340,"",400.8936640224922,386.51257318217739,735,386.51257318217739]
[null,9025,"Saint-Gabriel-de-Rimouski",1,"Municipalité",1149,492,2.3353658536585367,8934,1,3.955876238877039,"≤ 3,0",122,"≤ 220",37.799999999999997,249,1.3017629776005646,122,38,168,"","","Non\ndisponible","","Non\ndisponible","","Non\ndisponible","","Non\ndisponible","","Non\ndisponible","",294.08838178217451,362.96790038551353,279.98027142698038,362.15999998956613]
[null,22025,"Saint-Gabriel-de-Valcartier",3,"Municipalité",3560,1092,3.26007326007326,8526,"","Non\ndisponible","","Non\ndisponible","","","Non\ndisponible",4.7,208,55.994704098494047,409,"Non","","Non\ndisponible","",406.24777596811504,453.24332491100824,422.28991486799117,453.13327304172617,469.22632617329663,367.96229999120419,402.90161224420427,368.09975192083454,541.00202920716617,364.06472858327999,495.35105563792251,366.15089762481961]
[null,14075,"Saint-Gabriel-Lalemant",1,"Municipalité",695,308,2.2564935064935066,"","","Non\ndisponible","","Non\ndisponible","","","Non\ndisponible","Non\ndisponible","Non\ndisponible",null,"Non\ndisponible","","","Non\ndisponible","","Non\ndisponible","","Non\ndisponible","","Non\ndisponible","","Non\ndisponible","","Non\ndisponible","","Non\ndisponible",""]
[null,93035,"Saint-Gédéon",2,"Municipalité",2164,908,2.3832599118942732,63530,1,3.9564575191996147,"≤ 3,0",532,"≤ 220",62.999999999999993,780,2.6008610248275965,461,66.5,705,"","","Non\ndisponible","","Non\ndisponible","","Non\ndisponible","","Non\ndisponible","","Non\ndisponible","","Non\ndisponible","","Non\ndisponible",""]
[null,29013,"Saint-Gédéon-de-Beauce",12,"Municipalité",2157,882,2.4455782312925169,26760,1,0.35811497980673224,"≤ 2,0",174,"≤ 184",44,285,2.2000000000000002,192,44.48,355,"Oui","Oui",356.19577625570776,376.74411694385213,320.29400045537335,376.74411694385213,301.52985074626866,376.74411694385213,339.4962899543379,376.74411694385213,"Non\ndisponible","",334.03438277014271,376.72667850490302,366.46213850837142,375.33397180228781]
[null,29073,"Saint-Georges",12,"Ville",33348,14682,2.2713526767470373,224755.77000000002,1,1.8012718967301229,"≤ 3,1",218,"≤ 220",56,338,0.76283671849809864,225,58.9,323,"Oui","Oui",310.83512506005945,412.68103829126471,321.91916025605991,412.53646077017493,332.29073812472774,412.53971946434353,328.61140262088395,412.12794193047353,347.58061036171051,412.14098911460439,367.55622303456778,411.57200800086957,376.09660517070756,411.33251098755932]
[null,56010,"Saint-Georges-de-Clarenceville",16,"Municipalité",1160,550,2.1090909090909089,16000,"","Non\ndisponible","","Non\ndisponible","","","Non\ndisponible","Non\ndisponible","Non\ndisponible",null,"Non\ndisponible","","","Non\ndisponible","","Non\ndisponible","",174.53982915947361,363.85984941768294,165.35753941099765,363.47241184641649,215.59846150557814,363.8126704533895,317.08482486461236,358.61315240040653,358.5010911297781,359.45873881970914]
[null,40032,"Saint-Georges-de-Windsor",5,"Municipalité",958,331,2.8942598187311179,"","","Non\ndisponible","","Non\ndisponible","","","Non\ndisponible","Non\ndisponible","Non\ndisponible",null,"Non\ndisponible","","","Non\ndisponible","","Non\ndisponible","","Non\ndisponible","","Non\ndisponible","","Non\ndisponible","","Non\ndisponible","","Non\ndisponible",""]
[null,53085,"Saint-Gérard-Majella (P)",16,"Paroisse",230,79,2.9113924050632911,22043,"","Non\ndisponible","","Non\ndisponible","","","Non\ndisponible",0.68999376864470285,343,30,627,"Non","Oui",632.21580490483518,350.94731327627721,610.78195801551271,350.82508411626634,589.33689070675371,350.96263335235255,671.09948181211837,350.83549642419871,516.34050880626228,350.97602404881724,609.90970042243157,351.07128423743575,643.43737886498582,349.89791921544281]
[null,14045,"Saint-Germain (P)",1,"Paroisse",283,123,2.3008130081300813,1306,"","Non\ndisponible","","Non\ndisponible","","","Non\ndisponible","Non\ndisponible","Non\ndisponible",null,"Non\ndisponible","Non","","Non\ndisponible","","Non\ndisponible","",634.04255319148933,336.36745736590171,609.43618174536448,336.65948349623159,485.46644101312216,335.03146199848464,488.54746882782052,336.24588132288505,314.21847262297831,336.47523332442518]
[null,49048,"Saint-Germain-de-Grantham",17,"Municipalité",4979,1759,2.8305855599772598,44452.999999999993,1,1.1775445897321932,"≤ 2,0",197,"≤ 184",45,366,1.0926096346322005,198,45,373,"Oui","Oui",301.16130785133652,387.52210942124259,279.91686502728015,387.0171222911913,268.13389331956751,386.74611120021137,274.39483444425912,386.88729032327763,"Non\ndisponible","",280.16653863066796,385.95207909431031,290.69450818729342,385.29522768607029]
[null,19075,"Saint-Gervais",12,"Municipalité",2197,775,2.8348387096774195,13585,1,0.45891473039783648,"≤ 3,0",196,"≤ 220",39.199999999999996,258,3.1630601070612987,169,44,318,"Non","Oui",268.40076898289345,374.69726606314032,380.56016429098673,372.89935559134125,412.9548787083034,373.20793410133945,474.81576567405625,372.16220187634531,420.67312711877048,372.64013533297742,480.18446999508296,371.44516266625976,566.73770621201356,371.17968930613756]
[null,34060,"Saint-Gilbert (P)",3,"Paroisse",297,107,2.7757009345794392,7400,"","Non\ndisponible","","Non\ndisponible","","","Non\ndisponible","Non\ndisponible","Non\ndisponible",null,"Non\ndisponible","Non","Oui",463.30088546655588,351.86189687737726,475.22975894419261,351.40825107205353,"Non\ndisponible","","Non\ndisponible","","Non\ndisponible","",617.58923567325212,349.43780137485271,562.8461213519447,348.69246105881462]
[null,33035,"Saint-Gilles",12,"Municipalité",2686,1007,2.6673286991062564,12382,1,8.4268336354257734E-2,"≤ 2,0",218,"≤ 184",66.5,270,"Non\ndisponible","Non\ndisponible",null,"Non\ndisponible","Oui","Oui",271.28545637284094,374.70473689783051,304.84595617983257,373.32940061853975,293.88259092657074,374.67531667867684,279.09666866991824,374.08811006137421,264.45461874515451,372.87800070611002,271.0312343762335,371.28753839897513,250.40072780834385,369.93218233454547]
[null,5015,"Saint-Godefroi (CT)",11,"Canton",335,185,1.8108108108108107,"","","Non\ndisponible","","Non\ndisponible","","","Non\ndisponible","Non\ndisponible","Non\ndisponible",null,"Non\ndisponible","","","Non\ndisponible","","Non\ndisponible","","Non\ndisponible","","Non\ndisponible","","Non\ndisponible","","Non\ndisponible","","Non\ndisponible",""]
[null,49113,"Saint-Guillaume",17,"Municipalité",1486,584,2.5445205479452055,23575,2,1.9175962519817544,"",268,"≤ 184",42.424899257688232,370,0.88024060016151251,210,43.335444326617178,379,"Non","Non",299.18092646403153,372.75926639109423,369.96458755814081,370.3918799315552,365.9327403511985,370.31479291269272,322.21013208878907,371.67584667412058,424.53682279446036,371.48863919715103,414.85566480470368,370.47097627033924,369.21795899296637,371.10160255146434]
[null,11020,"Saint-Guy",1,"Municipalité",53,71,0.74647887323943662,"","","Non\ndisponible","","Non\ndisponible","","","Non\ndisponible","Non\ndisponible","Non\ndisponible",null,"Non\ndisponible","","","Non\ndisponible","","Non\ndisponible","","Non\ndisponible","","Non\ndisponible","","Non\ndisponible","","Non\ndisponible","","Non\ndisponible",""]
[null,19068,"Saint-Henri",12,"Municipalité",5705,2242,2.5446030330062444,34363,1,0.40547775958477439,"≤ 2,0",164,"≤ 184",40,363,0.71620359497946662,161,40,412,"Non","Oui",373.34576896920242,387.86218970364678,421.44582671265613,387.31582812898773,425.02657518975906,386.68996444653902,417.20276725583858,386.39822488808136,438.02168124047722,386.3765786112757,499.97593789151136,386.14809191068173,590.52479277187024,385.26900259580714]
[null,93070,"Saint-Henri-de-Taillon",2,"Municipalité",877,344,2.5494186046511627,38543,1,1.0762206152697023,"≤ 3,0",214,"≤ 220",58.8,604,0.81247390409732423,253,52.73,356,"Non","Oui",303.62455257538005,369.90931788200623,364.53748634903047,368.89452635035093,567.4231417537768,363.18140782375599,565.69115815691157,363.4606148199581,1045.9168076303831,358.4842098257518,968.17656025961332,358.33168395851385,720.109589041096,361.72286808007198]
[null,44015,"Saint-Herménégilde",5,"Municipalité",704,287,2.4529616724738674,1608,1,0.85174831480380297,"≤ 3,0",254,"≤ 220",46.9650478301958,356,1.4575041689283246,222,52.179999999999993,343,"Non","Oui",302.84559366077451,332.09672692224456,343.44430375491635,330.02442902321735,332.13273500236187,329.3586076784942,327.79091207311978,329.51289565188625,308.97773868213665,330.86026801753167,250.02387263980287,334.41819967124945,282.16548268874811,334.41819967124945]
[null,29020,"Saint-Hilaire-de-Dorset (P)",12,"Paroisse",99,31,3.193548387096774,"","","Non\ndisponible","","Non\ndisponible","","","Non\ndisponible","Non\ndisponible","Non\ndisponible",null,"Non\ndisponible","","","Non\ndisponible","","Non\ndisponible","","Non\ndisponible","","Non\ndisponible","","Non\ndisponible","","Non\ndisponible","","Non\ndisponible",""]
[null,16050,"Saint-Hilarion (P)",3,"Paroisse",1118,471,2.3736730360934182,6560,1,0.9856691009265397,"≤ 3,0",245,"≤ 220",60,324,0.79132495816200576,231,60,299,"Non","Oui",290.39977164836813,362.57567226481513,267.3775104281163,361.78482620811894,"Non\ndisponible","",315.65736248296832,362.61433574861155,280.80844560919331,361.77699141651988,165.18956678496988,370.59228391171098,374.79986635482788,359.06680071619212]
[null,75045,"Saint-Hippolyte",15,"Municipalité",9886,4520,2.1871681415929203,3815,1,0.58291393869429242,"≤ 2,0",310,"≤ 184",45,395,0.75513016556228874,297,45,346,"Non","Oui",233.33138890509244,344.40963846793954,460.29474524973858,344.09764298836421,607.69213294259293,342.14273445710893,528.91187308068197,341.53582496162909,338.84743335526935,341.59877530680365,406.70122483550961,341.5624970366506,478.82687415831214,341.07868532371788]
[null,94240,"Saint-Honoré",2,"Ville",6026,2325,2.5918279569892473,104335.45,1,2.8785396014259481,"≤ 3,0",207,"≤ 220",49.29,377,0.88767976159230566,255,77.3,346,"Non","Oui",311.18796403856851,391.77164988173547,372.87012557988533,391.47811672333552,327.08727362817314,391.6528434297191,370.33642563547727,390.7283247885577,362.46595833283084,390.28680515380859,866.62456084008704,390.39726999376018,974.07911273903539,388.91548391592971]
[null,29038,"Saint-Honoré-de-Shenley",12,"Municipalité",1548,592,2.6148648648648649,11735,1,0.58282250956940529,"≤ 3,0",219,"≤ 220",59.76,328,1.5813487295631341,232,56,314,"Non","Oui",406.86590510499121,369.95361852292541,316.44420056245281,373.38425848985872,300.86051451309879,373.80149486034475,271.15774319615053,374.34947722419366,238.01174849297735,374.56473015792187,271.74361071220716,374.22741817488594,278.4189010895908,374.33667592448046]
[null,13090,"Saint-Honoré-de-Témiscouata",1,"Municipalité",736,325,2.2646153846153845,"","","Non\ndisponible","","Non\ndisponible","","","Non\ndisponible","Non\ndisponible","Non\ndisponible",null,"Non\ndisponible","","","Non\ndisponible","","Non\ndisponible","","Non\ndisponible","","Non\ndisponible","","Non\ndisponible","","Non\ndisponible","","Non\ndisponible",""]
[null,12010,"Saint-Hubert-de-Rivière-du-Loup",1,"Municipalité",1350,552,2.4456521739130435,10245,1,1.4686573569308548,"≤ 3,0",185,"≤ 220",42.20000000000001,253,2.3423482085642067,212,42.18,301,"Non","Oui",341.42634330977717,365.74549434551022,372.62728188462307,365.77257961662247,535.18265117292128,365.42083400189557,373.83530080171704,365.52376751876608,321.09885629098085,365.81956645056283,436.85203776311619,364.46635840175884,415.76840160147827,366.73878235274481]
[null,54100,"Saint-Hugues",16,"Municipalité",1352,468,2.8888888888888888,25030,"","Non\ndisponible","","Non\ndisponible","","","Non\ndisponible",0.23955030625832122,293,43,338,"Non","Oui",348.97743508167264,366.4597219866825,361.03884997904856,365.00591450817831,396.55687055560213,364.88641371429657,478.91617843046612,365.41420181310195,565.43043925543861,365.80579444043656,473.68733665953903,365.18649535556835,434.400841009695,365.29581761864858]
[null,54048,"Saint-Hyacinthe",16,"Ville",56886,25379,2.2414594743685723,354496.73300000041,"","Non\ndisponible","","Non\ndisponible","","","Non\ndisponible","Non\ndisponible","Non\ndisponible",null,"Non\ndisponible","Non","Oui",521.40605170983974,421.50267798042341,542.82848974224987,421.25471131323167,539.05081504328712,421.23034640029948,519.15801101158331,421.35203303624382,532.11777190217106,421.28273927786961,557.73003067366994,421.40632061498434,558.88437948833268,420.80800811355562]
[null,52045,"Saint-Ignace-de-Loyola",14,"Municipalité",2054,900,2.2822222222222224,31360.000000000004,1,4.0849422218735896,"≤ 3,0",196,"≤ 220",46.199999999999996,377,4.6511427150983584,184,42.18399999999999,400,"Non","Non",345.61099134870506,378.8961210631,366.63667104070009,378.20739968634541,358.96560179347063,378.46841610059846,343.68019479944468,378.53951723138965,379.63486826626502,379.05489987785268,490.05206338615761,376.33537290354667,420.56530214424953,377.63401564099422]
[null,46095,"Saint-Ignace-de-Stanbridge",16,"Municipalité",699,204,3.4264705882352939,"","","Non\ndisponible","","Non\ndisponible","","","Non\ndisponible","Non\ndisponible","Non\ndisponible",null,"Non\ndisponible","","","Non\ndisponible","","Non\ndisponible","","Non\ndisponible","","Non\ndisponible","","Non\ndisponible","","Non\ndisponible","","Non\ndisponible",""]
[null,15005,"Saint-Irénée (P)",3,"Paroisse",652,311,2.0964630225080385,5960,1,2.9249050042428548,"≤ 3,0",359,"≤ 220",51.3,685,1.33778905200691,360,51.300000000000004,532,"Non","Oui",534.56793947513108,356.54729788274688,588.79343809238446,356.54729788274688,971.5977365580826,358.77907520904165,888.5947096041707,358.80574678987711,880.84914216644256,359.2633037326749,1577.0681461507813,351.51840807249664,1105.7678011731341,352.67382314190667]
[null,26063,"Saint-Isidore",12,"Municipalité",3072,1089,2.8209366391184574,"","","Non\ndisponible","","Non\ndisponible","","","Non\ndisponible","Non\ndisponible","Non\ndisponible",null,"Non\ndisponible","","","Non\ndisponible","","Non\ndisponible","","Non\ndisponible","","Non\ndisponible","","Non\ndisponible","","Non\ndisponible","","Non\ndisponible",""]
[null,67040,"Saint-Isidore (P)",16,"Paroisse",2710,994,2.7263581488933601,13334,1,4.397946878762375,"≤ 2,0",187,"≤ 184",40,334,4.6486606369866177,211,39.4,379,"Non","Oui",327.31061336888075,376.96877296085808,390.61910425277478,375.93494748625938,418.66541039533962,375.82557015912971,410.99982683314727,375.74622934809628,"Non\ndisponible","",351.00527584974247,373.86768422799526,396.98781742379123,374.1461552279365]
[null,41012,"Saint-Isidore-de-Clifton",5,"Municipalité",666,234,2.8461538461538463,6006,1,5.9069874443646428,"≤ 3,0",155,"≤ 220",43.59,484,6.1168550091691447,164,42,491,"Non","Oui",445.44909940492835,349.8418474471743,459.64302973336095,349.8418474471743,552.33418819457472,350.12752774799435,354.59298720333726,355.36966293149482,318.27698815929568,355.18247106890493,453.19346545287573,349.60618260677995,297.66950867384458,355.23194986832459]
[null,63013,"Saint-Jacques",14,"Municipalité",4148,1687,2.4588026081802017,26112,1,3.4779924616486322,"≤ 2,0",253,"≤ 184",38,328,2.2477287379929431,326,38,382,"Non","","Non\ndisponible","",411.94398931529361,384.21727418460813,420.36935599235846,384.3495095581066,314.85011877639289,387.32890415367325,344.12451724907783,386.93390651904122,387.22375375142769,387.16359672518661,395.19252375297521,386.50349871387823]
[null,31140,"Saint-Jacques-de-Leeds",12,"Municipalité",681,260,2.6192307692307693,6611,1,0.98581478807087508,"≤ 3,0",204,"≤ 220",37.1,253,2.5964760488586163,159,39.200000000000003,252,"","Oui",166.79211199759143,359.9142523713698,218.38463638069786,356.70088285653378,"Non\ndisponible","","Non\ndisponible","","Non\ndisponible","","Non\ndisponible","","Non\ndisponible",""]
[null,31025,"Saint-Jacques-le-Majeur-de-Wolfestown (P)",12,"Paroisse",178,70,2.5428571428571427,"","","Non\ndisponible","","Non\ndisponible","","","Non\ndisponible","Non\ndisponible","Non\ndisponible",null,"Non\ndisponible","","","Non\ndisponible","","Non\ndisponible","","Non\ndisponible","","Non\ndisponible","","Non\ndisponible","","Non\ndisponible","","Non\ndisponible",""]
[null,68040,"Saint-Jacques-le-Mineur",16,"Municipalité",1922,483,3.979296066252588,9952,"","Non\ndisponible","","Non\ndisponible","","","Non\ndisponible","Non\ndisponible","Non\ndisponible",null,"Non\ndisponible","","Oui",170.64408177929172,365.41595970745624,"Non\ndisponible","","Non\ndisponible","","Non\ndisponible","","Non\ndisponible","","Non\ndisponible","","Non\ndisponible",""]
[null,33065,"Saint-Janvier-de-Joly",12,"Municipalité",1043,415,2.5132530120481928,"","","Non\ndisponible","","Non\ndisponible","","","Non\ndisponible","Non\ndisponible","Non\ndisponible",null,"Non\ndisponible","","","Non\ndisponible","","Non\ndisponible","","Non\ndisponible","","Non\ndisponible","","Non\ndisponible","","Non\ndisponible","","Non\ndisponible",""]
[null,57033,"Saint-Jean-Baptiste",16,"Municipalité",3203,1117,2.8675022381378694,43860,1,1.9943019041989662,"≤ 2,0",282,"≤ 184",56,726,"Non\ndisponible","Non\ndisponible",null,"Non\ndisponible","Non","Oui",839.86521133982853,380.89430102755239,893.90131280198784,381.19507773027635,846.76655018468273,381.23834638068342,924.61349115289147,380.85848938775331,772.43024702633807,381.45235872701795,812.29904173596265,381.60124407139062,890.46722339791927,381.31946524268687]
[null,31100,"Saint-Jean-de-Brébeuf",12,"Municipalité",363,108,3.3611111111111112,"","","Non\ndisponible","","Non\ndisponible","","","Non\ndisponible","Non\ndisponible","Non\ndisponible",null,"Non\ndisponible","","","Non\ndisponible","","Non\ndisponible","","Non\ndisponible","","Non\ndisponible","","Non\ndisponible","","Non\ndisponible","","Non\ndisponible",""]
[null,8010,"Saint-Jean-de-Cherbourg (P)",1,"Paroisse",168,79,2.1265822784810124,"","","Non\ndisponible","","Non\ndisponible","","","Non\ndisponible","Non\ndisponible","Non\ndisponible",null,"Non\ndisponible","","","Non\ndisponible","","Non\ndisponible","","Non\ndisponible","","Non\ndisponible","","Non\ndisponible","","Non\ndisponible","","Non\ndisponible",""]
[null,11010,"Saint-Jean-de-Dieu",1,"Municipalité",1596,724,2.2044198895027622,10688,1,1.1993638129085806,"≤ 3,0",196,"≤ 220",39.700000000000003,249,1.421815681053952,205,31.64,257,"Oui","Oui",214.75127424103638,371.0519926951095,277.72595321049721,370.68019100910044,233.89518983802137,370.55392592168914,257.20783548859833,370.99206956340339,230.77988871152564,373.03122745221538,308.54722585108476,373.02916371294828,321.13553525265343,370.95254025086194]
[null,13010,"Saint-Jean-de-la-Lande",1,"Municipalité",240,129,1.8604651162790697,"","","Non\ndisponible","","Non\ndisponible","","","Non\ndisponible","Non\ndisponible","Non\ndisponible",null,"Non\ndisponible","","","Non\ndisponible","","Non\ndisponible","","Non\ndisponible","","Non\ndisponible","","Non\ndisponible","","Non\ndisponible","","Non\ndisponible",""]
[null,20015,"Saint-Jean-de-l'Île-d'Orléans",3,"Municipalité",1253,509,2.461689587426326,"","","Non\ndisponible","","Non\ndisponible","","","Non\ndisponible","Non\ndisponible","Non\ndisponible",null,"Non\ndisponible","","","Non\ndisponible","","Non\ndisponible","","Non\ndisponible","","Non\ndisponible","","Non\ndisponible","","Non\ndisponible","","Non\ndisponible",""]
[null,62015,"Saint-Jean-de-Matha",14,"Municipalité",4517,2512,1.7981687898089171,9741,1,3.2002981991002422,"≤ 3,0",244,"≤ 220",43.75,355,3.9350967771513314,248,45.9,388,"Non","Oui",402.60232252589316,371.59491095613879,"Non\ndisponible","",338.23078235953409,374.21992855078258,"Non\ndisponible","","Non\ndisponible","",489.3984165937095,366.33771346993979,378.69531432506972,370.69717766046983]
[null,17070,"Saint-Jean-Port-Joli",12,"Municipalité",3418,1425,2.3985964912280702,27448,"","Non\ndisponible","","Non\ndisponible","","","Non\ndisponible",11.089570557286766,249,59.5,696,"Non","Non",511.17867264207251,382.6644759871329,637.63317575637041,378.581188885762,803.05276947111349,378.60790007266735,547.4763455933878,378.60527981662005,508.76972255828156,378.04046681864054,432.06548737553732,380.43668380176143,467.19367588932806,380.43668380176143]
[null,56083,"Saint-Jean-sur-Richelieu",16,"Ville",98036,41504,2.3620855821125675,497540,2,3.0475325516971106,"",275,"≤ 220",47,430,3.8506717793696721,243,47,422,"Non","Oui",418.06643881703587,428.62689376520814,426.2547398725182,428.79507212276383,427.29811239567795,428.88301623082674,428.34298174196999,428.60109296639155,445.81604102012915,428.15906133507906,488.39706977714889,427.30523471321789,476.94403698514174,427.8920499201667]
[null,75017,"Saint-Jérôme",15,"Ville",78839,37039,2.1285401873700693,374032,"","Non\ndisponible","","Non\ndisponible","","","Non\ndisponible","Non\ndisponible","Non\ndisponible",null,"Non\ndisponible","Non","Non",400.84290094813156,425.67291224924054,427.1159526662089,425.03113733575668,471.8038551519478,424.89368552044652,492.38782357527936,424.82198547580765,560.19890110783433,424.4877356416348,536.15885178194742,424.18454046025829,544.52460096720438,423.82474653431291]
[null,21020,"Saint-Joachim (P)",3,"Paroisse",1415,645,2.193798449612403,21205.000000000004,2,1.1838225808669405,"",275,"≤ 220",45.11811965811966,392,1.4084850134465836,275,45.11811965811966,431,"Non","Oui",361.2080427049105,372.25024950621378,395.51941307123531,371.84029099340017,"Non\ndisponible","","Non\ndisponible","","Non\ndisponible","",442.5276206924288,371.73834216153671,439.59625755074541,371.89007405466702]
[null,47040,"Saint-Joachim-de-Shefford",16,"Municipalité",1369,414,3.3067632850241546,"","","Non\ndisponible","","Non\ndisponible","","","Non\ndisponible","Non\ndisponible","Non\ndisponible",null,"Non\ndisponible","","","Non\ndisponible","","Non\ndisponible","","Non\ndisponible","","Non\ndisponible","","Non\ndisponible","","Non\ndisponible","","Non\ndisponible",""]
[null,27043,"Saint-Joseph-de-Beauce",12,"Ville",4891,2030,2.4093596059113302,34980,1,1.983556407866415,"≤ 3,0",190,"≤ 220",49.5,267,1.9320376278082869,234,42,281,"Oui","Oui",319.98732772312854,387.96907675577035,324.14296378664562,387.96847407378135,300.07121371888718,388.75638018471875,298.47716707907375,387.78949484374618,297.93765462885017,387.99270370811792,322.47882877486114,386.68913553624856,391.27864024655173,386.19241793542096]
[null,31045,"Saint-Joseph-de-Coleraine",12,"Municipalité",1718,794,2.163727959697733,15879.000000000002,2,7.0775742395424031,"",180,"≤ 220",32.081744749596126,470,"Non\ndisponible","Non\ndisponible",null,"Non\ndisponible","Non","","Non\ndisponible","",399.85349128558545,371.1301565109415,493.48428404907867,369.48050317148829,437.10054878475506,369.50336138222269,415.14515853701658,369.76383208624429,392.34371541253194,371.42775177363529,579.59855848919403,374.7245306778799]
[null,14030,"Saint-Joseph-de-Kamouraska (P)",1,"Paroisse",391,131,2.9847328244274811,"","","Non\ndisponible","","Non\ndisponible","","","Non\ndisponible","Non\ndisponible","Non\ndisponible",null,"Non\ndisponible","","","Non\ndisponible","","Non\ndisponible","","Non\ndisponible","","Non\ndisponible","","Non\ndisponible","","Non\ndisponible","","Non\ndisponible",""]
[null,9070,"Saint-Joseph-de-Lepage (P)",1,"Paroisse",539,218,2.4724770642201834,"","","Non\ndisponible","","Non\ndisponible","","","Non\ndisponible","Non\ndisponible","Non\ndisponible",null,"Non\ndisponible","","","Non\ndisponible","","Non\ndisponible","","Non\ndisponible","","Non\ndisponible","","Non\ndisponible","","Non\ndisponible","","Non\ndisponible",""]
[null,27050,"Saint-Joseph-des-Érables",12,"Municipalité",412,112,3.6785714285714284,"","","Non\ndisponible","","Non\ndisponible","","","Non\ndisponible","Non\ndisponible","Non\ndisponible",null,"Non\ndisponible","","","Non\ndisponible","","Non\ndisponible","","Non\ndisponible","","Non\ndisponible","","Non\ndisponible","","Non\ndisponible","","Non\ndisponible",""]
[null,53050,"Saint-Joseph-de-Sorel",16,"Ville",1608,921,1.7459283387622151," ","","Non\ndisponible","","Non\ndisponible","","","Non\ndisponible","Non\ndisponible","Non\ndisponible",null,"Non\ndisponible","Non","Oui",574.35205816817165,"",655,404,653,404,635,404,673,417,631.68895593884304,416.12748122154801,733,416.12748122154801]
[null,72025,"Saint-Joseph-du-Lac",15,"Municipalité",7078,2610,2.7118773946360153,88223,1,2.1080915474621968,"≤ 2,1",208,"≤ 184",40,317,1.5162022197389198,220,38.75,331,"Non","Oui",345.87190356045056,391.37985174430139,381.47027502815399,390.4126429896059,398.25798455270046,390.97869236597836,407.98672337478354,390.60423708555044,402.70243177887716,390.09041709748192,456.66040294071922,387.99592881289203,397.88700868475246,389.37694663066435]
[null,54110,"Saint-Jude",16,"Municipalité",1352,440,3.0727272727272728,42760,"","Non\ndisponible","","Non\ndisponible","","","Non\ndisponible",0.52595570358987909,192,53,454,"Non","Oui",447.60403728543372,368.87232764121899,553.70340627612245,370.86089303012398,498.30353485944818,370.89179973011835,481.33844263633165,371.3069116003312,522.09561146994861,371.42999497188481,504.79273654329114,371.31904483237867,476.70772284290956,370.3652979963029]
[null,27055,"Saint-Jules (P)",12,"Paroisse",550,172,3.1976744186046511,2965,1,1.5574824170099819,"≤ 2,0",241,"≤ 184",36.6,337,1.2905670352462031,255,36.56,330,"","Oui",304.14520844773591,345.4002726545682,333.67493739232367,345.4002726545682,189.52849626483291,345.72616005884186,"Non\ndisponible","",129.13485731489646,345.46781804787867,138.05473030257693,342.92232632948134,158.87201054891182,342.64195826167526]
[null,31035,"Saint-Julien",12,"Municipalité",368,129,2.8527131782945738,"","","Non\ndisponible","","Non\ndisponible","","","Non\ndisponible","Non\ndisponible","Non\ndisponible",null,"Non\ndisponible","","","Non\ndisponible","","Non\ndisponible","","Non\ndisponible","","Non\ndisponible","","Non\ndisponible","","Non\ndisponible","","Non\ndisponible",""]
[null,18005,"Saint-Just-de-Bretenières",12,"Municipalité",656,344,1.9069767441860466,3789,1,2.3817998849402118,"≤ 3,0",249,"≤ 220",42,344,1.8735199192637817,250,42,329,"Oui","Oui",323.95357686453576,351.3530630661395,335.70724715578251,351.57429124345447,317.83031374281921,351.7919220548024,343.99220802663513,351.98296741250886,308.55314325914054,352.47983841317352,447.27378656380586,350.58805485530564,410.16562185589351,351.12811659459305]
[null,13040,"Saint-Juste-du-Lac",1,"Municipalité",574,284,2.0211267605633805,4256,1,0.69978722373525926,"≤ 2,0",180,"≤ 184",49.2,226,0.5638156592708834,180,49.2,223,"Oui","Oui",227.66587026688214,342.32278274543063,225.22274656195523,342.52922385626891,242.93270814361276,341.83211741234174,256.32914048879553,342.83332280868103,337.83397728603205,340.4693483692451,252.49620542181438,345.75443363682405,232.55813953488371,347.44061936846066]
[null,51045,"Saint-Justin",4,"Municipalité",994,428,2.3224299065420562,16951,"","Non\ndisponible","","Non\ndisponible","","","Non\ndisponible","Non\ndisponible","Non\ndisponible",null,"Non\ndisponible","Non","Oui",499.55132023029586,359.19674348446739,592.42673301049956,357.65665557462779,712.19326771804606,357.53159098637423,690.24600471574547,358.781389645454,"Non\ndisponible","",839.41887697922346,356.96197310699307,672.67180844940719,359.35358400753444]
[null,58012,"Saint-Lambert",16,"Ville",22725,10249,2.2172894916577226,5678,"","Non\ndisponible","","Non\ndisponible","","","Non\ndisponible",0.55497815339955103,100,49,136,"Non","","Non\ndisponible","",703.03267825950775,409.6782061282214,522.37894478986527,409.48029019870194,572.67616505156604,409.29359131117383,"Non\ndisponible","","Non\ndisponible","","Non\ndisponible",""]
[null,87120,"Saint-Lambert (P)",8,"Paroisse",197,80,2.4624999999999999,105000,"","Non\ndisponible","","Non\ndisponible","","","Non\ndisponible",7.1373488438767207,448,60,741,"Non","","Non\ndisponible","","Non\ndisponible","","Non\ndisponible","","Non\ndisponible","",613.50145448211822,410.23259695916283,688.35131101365653,409.18284459316521,743.27106866343024,409.38053200550206]
[null,26070,"Saint-Lambert-de-Lauzon",12,"Municipalité",6762,2528,2.6748417721518987,21432,1,1.491996415585868,"≤ 2,0",180,"≤ 184",45.7,240,1.0154346620046817,210,45.7,248,"Oui","Oui",245.17299790967701,382.20038569695379,238.25494121034635,381.34904818425565,229.42856361233723,381.62101450553695,241.52867273555793,381.48828273691129,240.16662620921031,381.69341331661678,250.17713349628383,381.08011533856313,254.89261598218405,380.52158485673584]
[null,20020,"Saint-Laurent-de-l'Île-d'Orléans",3,"Municipalité",1812,715,2.5342657342657344,"","","Non\ndisponible","","Non\ndisponible","","","Non\ndisponible","Non\ndisponible","Non\ndisponible",null,"Non\ndisponible","","","Non\ndisponible","","Non\ndisponible","","Non\ndisponible","","Non\ndisponible","","Non\ndisponible","","Non\ndisponible","","Non\ndisponible",""]
[null,71105,"Saint-Lazare",16,"Ville",21250,7236,2.9367053620784964,185770,1,1.5190182157314689,"≤ 2,1",260,"≤ 184",51,313,1.7175607051938233,269,51.185223815732286,332,"Oui","Oui",306.42694408430231,407.62121758229182,334.9459850132684,407.16139119748442,301.94380846242512,407.16610214905916,307.36509853601382,407.23336800145103,"Non\ndisponible","",294.61189225605091,408.25747071345762,343.33110426797214,406.82324374090291]
[null,19050,"Saint-Lazare-de-Bellechasse",12,"Municipalité",1319,462,2.8549783549783552,8911,1,0.98140747619422497,"≤ 2,0",163,"≤ 184",42,286,0.69248571993437757,162,42,282,"Oui","Oui",237.06333888511546,366.8485930366009,272.7915631840832,364.41812205072608,267.87479359025053,364.23283132502837,266.42555414780611,365.09201425827212,266.16288408646011,365.08517030191342,277.30061703186567,364.3174206243325,266.82294337411179,364.12732145721043]
[null,8065,"Saint-Léandre (P)",1,"Paroisse",366,161,2.2732919254658386,"","","Non\ndisponible","","Non\ndisponible","","","Non\ndisponible","Non\ndisponible","Non\ndisponible",null,"Non\ndisponible","","","Non\ndisponible","","Non\ndisponible","","Non\ndisponible","","Non\ndisponible","","Non\ndisponible","","Non\ndisponible","","Non\ndisponible",""]
[null,50042,"Saint-Léonard-d'Aston",17,"Municipalité",2449,1004,2.439243027888446,15399.999999999998,2,1.0190167647170738,"",190,"≤ 220",45.70000000000001,234,2.6524022523700199,160,45.70000000000001,249,"","","Non\ndisponible","","Non\ndisponible","",250.7752375001084,376.90149564543702,"Non\ndisponible","","Non\ndisponible","",344.47938320658892,373.39724418819588,354.187395773817,373.21065747096935]
[null,34115,"Saint-Léonard-de-Portneuf",3,"Municipalité",1132,480,2.3583333333333334,4637,1,0.51772635468097028,"≤ 3,0",111,"≤ 220",63.3,137,1.374707250876519,110,63.279999999999994,172,"Oui","Oui",335.1027103365526,359.37325190233014,206.84285299194053,358.45827156856927,166.50528150774721,358.62476401048445,168.69316977897833,358.86711876629562,"Non\ndisponible","",409.99866418983106,353.08022174645185,425.20146697532761,352.62953943546529]
[null,19020,"Saint-Léon-de-Standon (P)",12,"Paroisse",1110,526,2.1102661596958177,8725,1,0.93591259203159627,"≤ 3,0",200,"≤ 220",37.799999999999997,245,2.4881116779873924,155,27,234,"Oui","Oui",233.19394376351838,362.55314975213798,237.4699085711016,362.62340713131812,263.16822397084678,362.51485501928863,262.68623240009197,361.41418031248497,211.00029370642622,362.94990703219395,267.87429669274047,361.33726056053649,292.10478695596322,361.18341978630241]
[null,7030,"Saint-Léon-le-Grand (P)",1,"Paroisse",946,380,2.4894736842105263,"","","Non\ndisponible","","Non\ndisponible","","","Non\ndisponible","Non\ndisponible","Non\ndisponible",null,"Non\ndisponible","","","Non\ndisponible","","Non\ndisponible","","Non\ndisponible","","Non\ndisponible","","Non\ndisponible","","Non\ndisponible","","Non\ndisponible",""]
[null,51035,"Saint-Léon-le-Grand (P)",4,"Paroisse",923,329,2.8054711246200608,33933,2,2.5037155502157273,"",174,"≤ 184",36.101081543040699,642,2.1101700660107769,180,36.095276915539444,606,"Non","Oui",573.6365329551013,368.92994288301162,679.52650859795585,366.4067064330273,695.89563052511562,366.64512248201652,651.72566953483749,366.61075858150343,650.88655323853141,367.02929602427281,708.85336106196712,366.36998471499328,685.08013002947155,366.09401617507189]
[null,54072,"Saint-Liboire",16,"Municipalité",3066,1044,2.9367816091954024,10897,"","Non\ndisponible","","Non\ndisponible","","","Non\ndisponible",1.6122174192007637,170,35,205,"Oui","Oui",173.25209037537803,376.2325642314666,196.26500707324192,374.00961082826046,210.28823202043696,373.81703196620157,166.10014792215733,376.56085675030596,"Non\ndisponible","",188.12914457397173,374.10461630429654,186.35105878300084,375.20532452619057]
[null,63065,"Saint-Liguori",14,"Municipalité",2017,791,2.5499367888748421,12796.000000000002,1,0.82419292552106271,"≤ 2,0",233,"≤ 184",42,271,"Non\ndisponible","Non\ndisponible",null,"Non\ndisponible","Oui","Oui",204.50485275422389,366.24715162693559,239.91147005250187,365.29188172683962,224.52111635309495,365.26857065371905,255.83941388694078,365.48436580997736,271.5739290094071,365.8931225358985,309.93231848368811,365.81271063321992,280.28397417729491,366.14951314470528]
[null,63048,"Saint-Lin–Laurentides",14,"Ville",22663,8597,2.6361521460974759,48633,1,20.080032725440109,"≤ 2,0",109,"≤ 184",28.35,357,"Non\ndisponible","Non\ndisponible",null,"Non\ndisponible","","","Non\ndisponible","","Non\ndisponible","","Non\ndisponible","","Non\ndisponible","","Non\ndisponible","","Non\ndisponible","",457.75136538633723,390.54842190948898]
[null,54120,"Saint-Louis",16,"Municipalité",717,298,2.4060402684563758,36584,1,1.2228315237206706,"≤ 3,0",241,"≤ 220",52.7,865,0.70939701602451233,241,52.73,948,"Non","Oui",910.79265814509085,363.87025028529973,706.26821811363402,364.33293544547075,723.63667747543366,364.57598916745559,809.52615159776281,364.72226384745846,706.19344421363087,364.01992117552766,658.42200395607392,364.64674479610915,738.77114376834072,363.38929401022563]
[null,39170,"Saint-Louis-de-Blandford",17,"Municipalité",1139,449,2.5367483296213806,"","","Non\ndisponible","","Non\ndisponible","","","Non\ndisponible","Non\ndisponible","Non\ndisponible",null,"Non\ndisponible","","","Non\ndisponible","","Non\ndisponible","","Non\ndisponible","","Non\ndisponible","","Non\ndisponible","","Non\ndisponible","","Non\ndisponible",""]
[null,28035,"Saint-Louis-de-Gonzague",12,"Municipalité",362,179,2.022346368715084,"","","Non\ndisponible","","Non\ndisponible","","","Non\ndisponible","Non\ndisponible","Non\ndisponible",null,"Non\ndisponible","","","Non\ndisponible","","Non\ndisponible","","Non\ndisponible","","Non\ndisponible","","Non\ndisponible","","Non\ndisponible","","Non\ndisponible",""]
[null,70035,"Saint-Louis-de-Gonzague (P)",16,"Paroisse",1669,618,2.7006472491909386,"","","Non\ndisponible","","Non\ndisponible","","","Non\ndisponible","Non\ndisponible","Non\ndisponible",null,"Non\ndisponible","","","Non\ndisponible","","Non\ndisponible","","Non\ndisponible","","Non\ndisponible","","Non\ndisponible","","Non\ndisponible","","Non\ndisponible",""]
[null,21015,"Saint-Louis-de-Gonzague-du-Cap-Tourmente (P)",3,"Paroisse",2,1,2,"","","Non\ndisponible","","Non\ndisponible","","","Non\ndisponible","Non\ndisponible","Non\ndisponible",null,"Non\ndisponible","","","Non\ndisponible","","Non\ndisponible","","Non\ndisponible","","Non\ndisponible","","Non\ndisponible","","Non\ndisponible","","Non\ndisponible",""]
[null,13080,"Saint-Louis-du-Ha! Ha! (P)",1,"Paroisse",1248,558,2.236559139784946,"","","Non\ndisponible","","Non\ndisponible","","","Non\ndisponible","Non\ndisponible","Non\ndisponible",null,"Non\ndisponible","","","Non\ndisponible","","Non\ndisponible","","Non\ndisponible","","Non\ndisponible","","Non\ndisponible","","Non\ndisponible","","Non\ndisponible",""]
[null,28060,"Saint-Luc-de-Bellechasse",12,"Municipalité",435,267,1.6292134831460674,2035.0000000000002,1,0.64830465360594824,"≤ 2,0",230,"≤ 184",42,260,2.3958149983374577,171,35.200000000000003,235,"Non","Oui",358.55059655324794,349.35173033867216,344.28432927904106,349.35173033867216,332.30185909980435,347.98947075802784,328.20450097847362,347.98947075802784,337.41338102723682,346.93506748884181,318.67887765528712,347.45617311803215,319.55197047078099,347.45617311803215]
[null,37225,"Saint-Luc-de-Vincennes",4,"Municipalité",558,216,2.5833333333333335,15261,2,0.8,"",189,"≤ 220",43.1,411,0.91893857924145139,217,45,464,"Non","Oui",377,359.28695855882705,315.57614071225368,362.39238513069444,"Non\ndisponible","","Non\ndisponible","","Non\ndisponible","","Non\ndisponible","",465.3511720428923,358.66115374137564]
[null,49030,"Saint-Lucien",17,"Municipalité",1749,737,2.3731343283582089,"","","Non\ndisponible","","Non\ndisponible","","","Non\ndisponible","Non\ndisponible","Non\ndisponible",null,"Non\ndisponible","","","Non\ndisponible","","Non\ndisponible","","Non\ndisponible","","Non\ndisponible","","Non\ndisponible","","Non\ndisponible","","Non\ndisponible",""]
[null,30072,"Saint-Ludger",5,"Municipalité",1045,432,2.4189814814814814,13522,1,0.5480847589700325,"≤ 3,0",155,"≤ 220",50.4,238,"Non\ndisponible","Non\ndisponible",null,"Non\ndisponible","Non","Non",281.54800287288532,347.06436291430617,"Non\ndisponible","",261.02901520871535,347.01561446589625,"Non\ndisponible","","Non\ndisponible","",239.04983651107528,348.32520199842304,281.35084829737946,346.77702492747858]
[null,93080,"Saint-Ludger-de-Milot",2,"Municipalité",631,320,1.971875,7888,"","Non\ndisponible","","Non\ndisponible","","","Non\ndisponible",2.4164611621996372,287,52.73,455,"Non","Non",413.73577987045707,359.06810640859845,512.85189119335848,358.79907222456501,892.39199157007386,358.39746124722092,598.70684931506844,358.73631478928263,521.33777613229677,360.13306923438228,468.96076404273128,360.13306923438228,602.82736578150514,361.45728149647232]
[null,28075,"Saint-Magloire",12,"Municipalité",656,410,1.6,3743,1,1.1947502673253718,"≤ 2,0",197,"≤ 184",38.700000000000003,246,0.78750017620316437,224,38.700000000000003,275,"Non","Oui",264.9082426897329,357.11029399996869,303.15337332727438,356.6958955724852,480.23086344349758,356.5264755887514,502.66369279764342,356.87655133553369,518.2959105375046,356.9804046673413,834.49879773774455,348.26680494256044,640.11110409696346,348.59459275435142]
[null,49095,"Saint-Majorique-de-Grantham (P)",17,"Paroisse",1391,463,3.0043196544276456,10746,1,6.0602528344408525E-2,"≤ 2,0",135,"≤ 184",54,149,0.35327931383474426,197,54.1,231,"Non","Oui",460,426,207.3649390678863,367.40078789658622,461,425,192.17223386334689,367.7622639477097,249.01600771404063,365.2267718468301,266.57883551996008,365.2267718468301,151.87189457461281,371.32631949542593]
[null,19025,"Saint-Malachie (P)",12,"Paroisse",1527,685,2.2291970802919709,18380,2,1.5892235093284646,"",231,"≤ 220",49.744210526315797,312,1.1757528928718668,243,36.763157894736842,295,"Oui","Oui",302.46987606551727,369.74028411419994,266.36450271221719,368.64037571812338,267.6810697002561,368.78670037338878,277.62539240867585,368.46157753686134,"Non\ndisponible","",394.32311221797556,368.42485517510204,388.71898772381059,368.42485517510204]
[null,44003,"Saint-Malo",5,"Municipalité",480,160,3,"","","Non\ndisponible","","Non\ndisponible","","","Non\ndisponible","Non\ndisponible","Non\ndisponible",null,"Non\ndisponible","","","Non\ndisponible","","Non\ndisponible","","Non\ndisponible","","Non\ndisponible","","Non\ndisponible","","Non\ndisponible","","Non\ndisponible",""]
[null,88040,"Saint-Marc-de-Figuery (P)",8,"Paroisse",891,317,2.810725552050473,"","","Non\ndisponible","","Non\ndisponible","","","Non\ndisponible","Non\ndisponible","Non\ndisponible",null,"Non\ndisponible","","","Non\ndisponible","","Non\ndisponible","","Non\ndisponible","","Non\ndisponible","","Non\ndisponible","","Non\ndisponible","","Non\ndisponible",""]
[null,34065,"Saint-Marc-des-Carrières",3,"Ville",2936,1329,2.2091798344620015,31157,1,4.9753406275936332,"≤ 3,0",217,"≤ 220",24.6,375,"Non\ndisponible","Non\ndisponible",null,"Non\ndisponible","Non","Non",515.68653606179043,383.11322835419753,456.7580726595175,382.8715843535611,537.59617140118553,383.04022102286081,528.90333949157389,382.81122309071128,490.5641527198124,382.77515822220448,516.52842230470048,381.98258612879562,586.79887074732346,382.1699324740535]
[null,13020,"Saint-Marc-du-Lac-Long (P)",1,"Paroisse",385,182,2.1153846153846154,4156,1,0.86134472230879089,"≤ 3,0",177,"≤ 220",62.999999999999986,242,1.4440349202381493,193,65,292,"Non","","Non\ndisponible","","Non\ndisponible","",238.69653951945182,352.03480826758937,212.72838600101366,353.93744091425668,234.76540836810125,353.95882779482793,402.63916482387276,349.67062793001571,1104.1203753640382,349.67168182977611]
[null,17020,"Saint-Marcel",12,"Municipalité",418,184,2.2717391304347827,"","","Non\ndisponible","","Non\ndisponible","","","Non\ndisponible","Non\ndisponible","Non\ndisponible",null,"Non\ndisponible","","","Non\ndisponible","","Non\ndisponible","","Non\ndisponible","","Non\ndisponible","","Non\ndisponible","","Non\ndisponible","","Non\ndisponible",""]
[null,54125,"Saint-Marcel-de-Richelieu",16,"Municipalité",519,186,2.7903225806451615,34903,"","Non\ndisponible","","Non\ndisponible","","","Non\ndisponible",1.1639347142430467,371,50,741,"Non","Oui",550.51386014011314,359.51871090042852,580.02545077531067,359.19312220233951,470.8701101733273,359.25068788248097,671.03435597859391,359.71669896920531,640.85144810903296,361.11547639898617,599.69023786957632,361.12062333445505,515.68068856951618,360.00659156477809]
[null,10025,"Saint-Marcellin (P)",1,"Paroisse",345,170,2.0294117647058822,1000,"","Non\ndisponible","","Non\ndisponible","","","Non\ndisponible","Non\ndisponible","Non\ndisponible",null,"Non\ndisponible","","","Non\ndisponible","","Non\ndisponible","","Non\ndisponible","","Non\ndisponible","","Non\ndisponible","","Non\ndisponible","","Non\ndisponible",""]
[null,57050,"Saint-Marc-sur-Richelieu",16,"Municipalité",2187,839,2.6066746126340883," ",1,1.1000000000000001,"≤ 2,0",224,"≤ 184",0,581,1.9,228,49.2,611,"Non","Non",529.1975959385378,"",613,399,561.59127625201938,398.7020884280679,528,399,"Non\ndisponible","",646.94632706078596,399.21224915369191,708,399.21224915369191]
[null,29045,"Saint-Martin (P)",12,"Paroisse",2550,1066,2.3921200750469045,22231,1,0.6243129016944402,"≤ 2,0",184,"≤ 184",36,227,0.47754242819834009,192,36,214,"Oui","Oui",196.00971059580601,378.48587009943429,206.00978879609312,377.40860485373207,249.27355749273556,377.15596482344796,258.11997173298539,377.39712450109585,264.78760204787602,377.15596482344796,275.60026494452723,377.15596482344796,275.54725335547255,377.15596482344796]
[null,55065,"Saint-Mathias-sur-Richelieu",16,"Municipalité",4539,1714,2.6481913652275377,26759,"","Non\ndisponible","","Non\ndisponible","","","Non\ndisponible",1.1405013394075085,250,52.70000000000001,283,"","","Non\ndisponible","","Non\ndisponible","",336.10500951848451,386.95017490563157,295.279263749748,387.2582393841958,295.90020621973002,387.9677229645032,301.0150037109504,387.57875694901611,320.21606979586909,387.20200867848018]
[null,67005,"Saint-Mathieu",16,"Municipalité",2322,624,3.7211538461538463,13625,"","Non\ndisponible","","Non\ndisponible","","","Non\ndisponible","Non\ndisponible","Non\ndisponible",null,"Non\ndisponible","Non","Oui",374.94504043571544,368.50611487017136,456.53687440613567,366.3358930541865,413.24008948133593,365.93738914379173,424.2917429367173,365.87379074504923,407.4617139824656,366.32345293981643,394.8642174881,365.24110346455694,339.56034182391664,366.54960815394793]
[null,57045,"Saint-Mathieu-de-Beloeil",16,"Municipalité",2646,994,2.6619718309859155," ",1,1.1000000000000001,"≤ 2,0",224,"≤ 184",0,581,1.9,228,49.2,611,"Non","Non",529.1975959385378,"",613,399,561.59127625201938,398.7020884280679,528,399,"Non\ndisponible","",646.94632706078596,399.21224915369191,708,399.21224915369191]
[null,11050,"Saint-Mathieu-de-Rioux (P)",1,"Paroisse",663,329,2.0151975683890577,3989.9999999999995,1,0.87410568502284181,"≤ 2,0",198,"≤ 184",33.1,245,1.9194775050316135,178,33.1,246,"Non","Oui",275.1362651333983,352.23948268865837,304.57343920731211,352.03304157782014,"Non\ndisponible","","Non\ndisponible","",358.34706454988947,351.89362365049323,295.92052420207148,353.8450484183964,306.25286753621288,352.66582075003896]
[null,88050,"Saint-Mathieu-d'Harricana",8,"Municipalité",779,291,2.6769759450171819,"","","Non\ndisponible","","Non\ndisponible","","","Non\ndisponible","Non\ndisponible","Non\ndisponible",null,"Non\ndisponible","","","Non\ndisponible","","Non\ndisponible","","Non\ndisponible","","Non\ndisponible","","Non\ndisponible","","Non\ndisponible","","Non\ndisponible",""]
[null,51070,"Saint-Mathieu-du-Parc",4,"Municipalité",1358,758,1.79155672823219,6772,"","Non\ndisponible","","Non\ndisponible","","","Non\ndisponible",1.9956094586674731,218,21.102539870053164,296,"","Oui",268.19633882820847,347.90796307284086,"Non\ndisponible","",214.46734431744829,349.57225072360745,"Non\ndisponible","","Non\ndisponible","",279.0777080187699,348.93404592455784,245.32842177967078,351.7874239872084]
[null,37230,"Saint-Maurice (P)",4,"Paroisse",3410,1309,2.6050420168067228,64235,1,1.0415179702048853,"≤ 2,0",156,"≤ 184",52,281,1.5834701466001102,204,52,283,"Non","Oui",300.77777610893764,384.64895227351906,333.74219591656612,383.07692647559855,334.22834247739138,383.18816562973649,320.0509107087442,382.99386886239932,307.71925812427105,382.69489824919515,326.93194780540102,382.28727828605088,367.99728985374003,381.51171865398038]
[null,4010,"Saint-Maxime-du-Mont-Louis",11,"Municipalité",1088,553,1.9674502712477395,17255,2,2.7393019103509006,"",234,"≤ 220",55.625548902195611,466,1.794,237,80.588423153692617,490,"Non","Oui",529.87049738609835,367.89752645274854,543.77963811505219,367.99759420861949,598.35079283572759,366.98788916234605,548.4637630142679,367.9940427873583,568.62768546366658,366.84494229055389,682.99874963999844,366.79270070183691,608.87577678739558,367.40919176475131]
[null,11025,"Saint-Médard",1,"Municipalité",194,116,1.6724137931034482,"","","Non\ndisponible","","Non\ndisponible","","","Non\ndisponible","Non\ndisponible","Non\ndisponible",null,"Non\ndisponible","","","Non\ndisponible","","Non\ndisponible","","Non\ndisponible","","Non\ndisponible","","Non\ndisponible","","Non\ndisponible","","Non\ndisponible",""]
[null,68050,"Saint-Michel",16,"Municipalité",3454,1117,3.0922112802148614,"","","Non\ndisponible","","Non\ndisponible","","","Non\ndisponible","Non\ndisponible","Non\ndisponible",null,"Non\ndisponible","","","Non\ndisponible","","Non\ndisponible","","Non\ndisponible","","Non\ndisponible","","Non\ndisponible","","Non\ndisponible","","Non\ndisponible",""]
[null,19110,"Saint-Michel-de-Bellechasse",12,"Municipalité",1804,765,2.3581699346405229,11320,1,1.2905672559385164,"≤ 2,0",222,"≤ 184",49.419999999999995,290,0.86752343438811008,245,43.59,295,"Oui","Oui",338.46268977448216,371.63397700971672,271.30518582006653,371.06265409430478,276.58666112429148,371.30324855024287,299.35108071346622,371.34454425381665,287.65697172330192,371.49137807469054,312.27645885312228,368.93144257487268,295.71207030240367,368.79326772022819]
[null,62085,"Saint-Michel-des-Saints",1,"Municipalité",2365,1780,1.3286516853932584,18255,1,12.401634938249616,"≤ 2,0",340,"≤ 184",42,1195,12.241106939295912,530,40,1274,"Non","","Non\ndisponible","","Non\ndisponible","","Non\ndisponible","","Non\ndisponible","",616.93040958732661,374.28718476275014,425.55986103060445,380.35006940817891,399.64578225361294,381.15121739294568]
[null,13065,"Saint-Michel-du-Squatec",1,"Municipalité",1059,491,2.1568228105906315,13885,1,1.6756311640052983,"≤ 3,0",251,"≤ 220",73.900000000000006,369,2.551396716422579,238,73.900000000000006,390,"","Oui",329.19619941107248,369.68145325024483,"Non\ndisponible","","Non\ndisponible","","Non\ndisponible","","Non\ndisponible","",303.46692798733255,360.07797306731231,294.59901800327333,360.00951255998825]
[null,12020,"Saint-Modeste",1,"Municipalité",1163,416,2.7956730769230771,6952.9999999999991,2,0.72195749493653227,"",161,"≤ 184",42.835585585585584,193,0.69111772646077052,168,32.952931726907629,188,"Oui","Oui",165.52710222998365,363.0284461588526,175.4286791030714,361.99839958428669,183.24840623828118,361.63693520059769,259.61350111015548,361.74965928139341,249.7590314013743,361.86672794703099,297.94296468332243,359.76239514660216,336.96603510474137,359.30800702790509]
[null,7095,"Saint-Moïse (P)",1,"Paroisse",568,231,2.4588744588744587,3799,1,0.65298787065222308,"≤ 3,0",134,"≤ 220",50,169,"Non\ndisponible","Non\ndisponible",null,"Non\ndisponible","","","Non\ndisponible","","Non\ndisponible","",276.98364456824964,353.58641235088783,302.43664019494577,353.40436417469289,"Non\ndisponible","",386.24136623423817,351.77121841547205,298.96847664631127,353.25592642397828]
[null,37240,"Saint-Narcisse (P)",4,"Paroisse",1812,787,2.3024142312579414,27638,1,0.77462594481845537,"≤ 3,0",169,"≤ 220",51.2,262,0.86962476255966537,170,37.26,285,"Oui","Oui",257.28733855122874,373.89927715343021,289.84527365466636,372.76011131391891,253.20371188687579,372.82108636243487,237.00951245525837,373.03132433931506,181.19861916524906,375.95729275672596,254.90705637764464,371.61026462913651,277.32463295269167,371.39348572442822]
[null,33030,"Saint-Narcisse-de-Beaurivage (P)",12,"Paroisse",1126,401,2.8079800498753116,9695,1,2.1824375234390088,"≤ 3,0",165,"≤ 220",49.2,265,1.2859812471245355,192,49.2,243,"Oui","Oui",207.43480837963571,365.22429932645582,268.17639556551961,362.51445133351444,256.78937520200384,362.97297259500192,299.67197749701563,364.05708299688825,252.10408877986788,364.55907036043328,235.38486446970353,364.56560323832605,261.03363005809013,361.3471750430673]
[null,10015,"Saint-Narcisse-de-Rimouski (P)",1,"Paroisse",1008,387,2.6046511627906979,4380,1,2.1183384320729877,"≤ 3,0",163,"≤ 220",25,200,"Non\ndisponible","Non\ndisponible",null,"Non\ndisponible","","Oui",184.86122068421429,358.12006271637978,"Non\ndisponible","",219.1591744897284,356.8631977509217,"Non\ndisponible","","Non\ndisponible","",230.74713227021098,357.15103680159905,284.29409602980502,356.79219493187946]
[null,93045,"Saint-Nazaire",2,"Municipalité",2073,804,2.5783582089552239,19152,1,4.9536115343307774,"≤ 2,0",127,"≤ 184",52.5,296,2.9719464967902054,180,63,307,"Non","Oui",314.19622079915524,375.52576061325124,311.2978999368629,374.95358636664582,359.35160403935424,374.20333547311623,"Non\ndisponible","",380.2381792534585,374.12034253681463,405.17895701793674,372.79536273352846,576.39506932104109,372.41983509331811]
[null,48050,"Saint-Nazaire-d'Acton (P)",16,"Paroisse",852,296,2.8783783783783785,"","","Non\ndisponible","","Non\ndisponible","","","Non\ndisponible","Non\ndisponible","Non\ndisponible",null,"Non\ndisponible","","","Non\ndisponible","","Non\ndisponible","","Non\ndisponible","","Non\ndisponible","","Non\ndisponible","","Non\ndisponible","","Non\ndisponible",""]
[null,19015,"Saint-Nazaire-de-Dorchester (P)",12,"Paroisse",355,136,2.6102941176470589,"","","Non\ndisponible","","Non\ndisponible","","","Non\ndisponible","Non\ndisponible","Non\ndisponible",null,"Non\ndisponible","","","Non\ndisponible","","Non\ndisponible","","Non\ndisponible","","Non\ndisponible","","Non\ndisponible","","Non\ndisponible","","Non\ndisponible",""]
[null,19045,"Saint-Nérée-de-Bellechasse",12,"Municipalité",737,345,2.1362318840579708,4293,1,1.4117504289523435,"≤ 3,0",213,"≤ 220",42,280,1.1236472691438595,195,42,251,"Oui","Oui",256.66267750810925,353.50989382696093,286.06886835052006,353.50989382696093,281.7700851974148,353.50989382696093,273.07551920766952,353.29175721437775,263.52998568268924,352.90838720970703,259.2879198130633,352.90838720970703,272.41670894638935,353.74087115375573]
[null,7100,"Saint-Noël (VL)",1,"Village",401,172,2.3313953488372094,5620,1,1.4108677131666547,"≤ 3,0",162,"≤ 220",52,244,2.2264947466697094,140,60,248,"Oui","Oui",235.8411236957823,354.58057686642815,221.29075889924491,353.0561008999079,253.2395409107738,353.29617908589825,342.60385195946026,352.59352321484357,"Non\ndisponible","",350.40810759508793,352.08946030124571,347.13619265793699,352.34562123062568]
[null,52070,"Saint-Norbert (P)",14,"Paroisse",1038,419,2.4773269689737472,"","","Non\ndisponible","","Non\ndisponible","","","Non\ndisponible","Non\ndisponible","Non\ndisponible",null,"Non\ndisponible","","","Non\ndisponible","","Non\ndisponible","","Non\ndisponible","","Non\ndisponible","","Non\ndisponible","","Non\ndisponible","","Non\ndisponible",""]
[null,39043,"Saint-Norbert-d'Arthabaska",17,"Municipalité",1205,398,3.0276381909547738,4996,1,0.57915668827035827,"≤ 2,0",334,"≤ 184",36.9,387,1.2655695374037494,338,36.5,413,"Oui","Oui",274.12141193137217,360.06852596497902,333.1512224720953,356.58601683725067,349.67084646884473,356.90469855936738,312.53837471797954,356.90252952930018,"Non\ndisponible","",486.60176917867159,357.12962456841296,573.9369292237443,355.20339992383413]
[null,9055,"Saint-Octave-de-Métis (P)",1,"Paroisse",516,183,2.819672131147541,4021,1,0.19920522997749304,"≤ 3,0",110,"≤ 220",49.1,122,"Non\ndisponible","Non\ndisponible",null,"Non\ndisponible","","","Non\ndisponible","","Non\ndisponible","",247.86671246285505,350.27038092657062,"Non\ndisponible","","Non\ndisponible","",312.69981149390253,346.40693683215102,403.69344413665743,345.06253449231457]
[null,27035,"Saint-Odilon-de-Cranbourne (P)",12,"Paroisse",1379,529,2.6068052930056709,9285,1,1.0413266052143915,"≤ 3,0",198,"≤ 220",49,237,1.0026528523384788,211,50,251,"Oui","Oui",188.83665875555934,367.17143797072669,251.8122552800989,365.86592740313301,279.42836121485709,366.28421144539197,233.85719169736433,366.18005379042449,272.99870417229664,366.31587179760226,268.70729411465379,364.42127320440568,274.10668855323524,364.62676404544186]
[null,17005,"Saint-Omer",12,"Municipalité",268,146,1.8356164383561644,"","","Non\ndisponible","","Non\ndisponible","","","Non\ndisponible","Non\ndisponible","Non\ndisponible",null,"Non\ndisponible","","","Non\ndisponible","","Non\ndisponible","","Non\ndisponible","","Non\ndisponible","","Non\ndisponible","","Non\ndisponible","","Non\ndisponible",""]
[null,14080,"Saint-Onésime-d'Ixworth",1,"Municipalité",554,230,2.4086956521739129,"","","Non\ndisponible","","Non\ndisponible","","","Non\ndisponible","Non\ndisponible","Non\ndisponible",null,"Non\ndisponible","","","Non\ndisponible","","Non\ndisponible","","Non\ndisponible","","Non\ndisponible","","Non\ndisponible","","Non\ndisponible","","Non\ndisponible",""]
[null,53032,"Saint-Ours",16,"Ville",1693,764,2.2159685863874348,42080,1,1.8713690589292811,"≤ 3,0",206,"≤ 220",49.20000000000001,434,1.6220073606935865,167,49.20000000000001,353,"Non","Oui",483.86417636620649,"",444.03806643660363,375.12193680337242,489.19292860611716,414.42431998774146,457.94585624572932,374.98876157523364,421.10058708414874,375.50329435962465,463.91650278185551,375.59627622667836,405.87853290792555,375.1154511325791]
[null,14070,"Saint-Pacôme",1,"Municipalité",1555,713,2.1809256661991583,17155,1,2.2957470799545745,"≤ 3,0",149,"≤ 220",53.76,242,1.0843803300384391,200,52.8,255,"","Oui",242.05352657849343,371.2066013738721,219.19316432066887,373.20793410133945,"Non\ndisponible","","Non\ndisponible","","Non\ndisponible","",280.46185500171413,370.7827684771396,297.57525220320139,370.71009499541657]
[null,17010,"Saint-Pamphile",12,"Ville",2358,1016,2.3208661417322833,19470,1,2.2122343563819684,"≤ 3,0",211,"≤ 220",75,440,0.66195534902064657,161,75,274,"Oui","Oui",278.84715154592516,376.32998156409815,262.53974580760877,376.37713604622809,267.00441081165394,376.48310990293254,278.06960598281063,376.72733584440698,262.84917740091032,376.75285462820096,259.5035607514389,376.77371024458671,290.90909090909088,376.7789258061257]
[null,14018,"Saint-Pascal",1,"Ville",3468,1519,2.2830809743252138,28800,1,2.7847808253495634,"≤ 2,0",255,"≤ 184",57.4,461,0.63696354617029993,327,56,448,"Non","Oui",363.88276210385067,384.58054087944834,466.34905233882409,384.41679092275297,417.95586719526938,384.51556194503098,500.37840762622835,381.66555032033665,296.18454347197411,384.84277735059203,335.7446492692394,384.84324784237253,277.75974748814548,384.76078300970539]
[null,33025,"Saint-Patrice-de-Beaurivage",12,"Municipalité",1062,404,2.6287128712871288,6038,1,2.5772880112378229,"≤ 3,0",232,"≤ 220",44.6,332,0.8,268,44.593000000000004,317,"Oui","Oui",273.45388733652891,363.68345147712694,321.16054992680205,361.24769816262909,324.67127869152887,361.13181865087529,340.99879284102241,361.09980715510784,"Non\ndisponible","",370.91656419149263,360.50665797718807,349.42496304343206,360.87169878662485]
[null,68025,"Saint-Patrice-de-Sherrington",16,"Municipalité",2309,705,3.2751773049645392,"","","Non\ndisponible","","Non\ndisponible","","","Non\ndisponible","Non\ndisponible","Non\ndisponible",null,"Non\ndisponible","","","Non\ndisponible","","Non\ndisponible","","Non\ndisponible","","Non\ndisponible","","Non\ndisponible","","Non\ndisponible","","Non\ndisponible",""]
[null,61005,"Saint-Paul",14,"Municipalité",6331,2496,2.5364583333333335,30147.000000000004,3,0.80699716804269794,"",248,"≤ 220",55.737544913887277,299,1.5938460573673627,290,52.730218372225799,341,"","Oui",182.53939415961148,388.86816774681046,"Non\ndisponible","","Non\ndisponible","","Non\ndisponible","",329.16093726008216,387.25871528452132,356.9535307967754,385.94114382321442,324.50821642023317,384.69213396679322]
[null,55015,"Saint-Paul-d'Abbotsford",16,"Municipalité",3019,976,3.0932377049180326,4472,1,4.1418927924301512E-2,"≤ 3,0",179,"≤ 220",41.7,238,0.7579017870463205,157,41.707541416913998,242,"Oui","Oui",248.95830649691291,361.66083693728768,305.03988706772788,359.95219341456414,269.13087534972834,360.12197158967774,258.08305315401856,360.80750544401059,"Non\ndisponible","",213.49150177531982,359.95146009158003,232.54733706829305,360.3493152882495]
[null,12035,"Saint-Paul-de-la-Croix (P)",1,"Paroisse",306,149,2.0536912751677852,"","","Non\ndisponible","","Non\ndisponible","","","Non\ndisponible","Non\ndisponible","Non\ndisponible",null,"Non\ndisponible","","","Non\ndisponible","","Non\ndisponible","","Non\ndisponible","","Non\ndisponible","","Non\ndisponible","","Non\ndisponible","","Non\ndisponible",""]
[null,56035,"Saint-Paul-de-l'Île-aux-Noix",16,"Municipalité",2108,951,2.2166140904311251,"","","Non\ndisponible","","Non\ndisponible","","","Non\ndisponible","Non\ndisponible","Non\ndisponible",null,"Non\ndisponible","","","Non\ndisponible","","Non\ndisponible","","Non\ndisponible","","Non\ndisponible","","Non\ndisponible","","Non\ndisponible","","Non\ndisponible",""]
[null,18030,"Saint-Paul-de-Montminy",12,"Municipalité",779,406,1.9187192118226601,13570,"","Non\ndisponible","","Non\ndisponible","","","Non\ndisponible",1.00139918513097,224,70.31,308,"Non","Oui",313.86375793660022,360.92885604199284,379.47205156569976,360.03212868376391,444.23455900024027,360.48999705332994,638.6782023552031,360.48999705332994,406.38555748977467,360.60937266464316,437.36527568166537,360.4453091987923,354.95528577250155,361.43717029809773]
[null,51060,"Saint-Paulin",4,"Municipalité",1514,646,2.3436532507739938,34610,"","Non\ndisponible","","Non\ndisponible","","","Non\ndisponible",2.0733545902534725,231,42.2,385,"Non","Non",327.37822986124939,371.94805421794041,301.67391257774693,370.49723818075574,392.36592581078969,370.51634580530958,"Non\ndisponible","",377.71527954596286,370.68789093669443,405.28570215141184,369.70636118971356,387.78716256180945,369.97675422445127]
[null,19005,"Saint-Philémon (P)",12,"Paroisse",709,405,1.7506172839506173,12017,2,0.85039189615137023,"",194,"≤ 220",52.911018711018713,355,0.81318527515376027,212,50.35260377358491,309,"Oui","Oui",267.8128782442102,360.29081474202809,351.18618715202768,360.14704881389162,352.07597274463922,359.09497537184853,334.07601042173258,358.93769360573077,318.88391446013668,358.83180278872823,307.27918956581647,358.61747417642795,337.65887707609238,358.61747417642795]
[null,29065,"Saint-Philibert",12,"Municipalité",352,115,3.0608695652173914,1390,"","Non\ndisponible","","Non\ndisponible","","","Non\ndisponible","Non\ndisponible","Non\ndisponible",null,"Non\ndisponible","","","Non\ndisponible","","Non\ndisponible","","Non\ndisponible","","Non\ndisponible","","Non\ndisponible","","Non\ndisponible","","Non\ndisponible",""]
[null,67010,"Saint-Philippe",16,"Ville",7127,2419,2.9462587846217447,27870,1,0.73505866407783016,"≤ 2,0",214,"≤ 184",42,236,0.89589265159098408,210,42.19,234,"Oui","Oui",251.40089138740205,391.85330090920974,272.25000766597691,390.38746425726578,297.85661170948208,389.29638847086431,303.65954980911545,389.14367575764675,280.5657713517196,388.79374654442711,315.38714885091497,387.80816512703859,322.43816084815882,387.4764805792945]
[null,14060,"Saint-Philippe-de-Néri (P)",1,"Paroisse",807,360,2.2416666666666667,5916,1,0.8955134639586646,"≤ 3,0",172,"≤ 220",51,211,0.91985538234142383,291,50.75,345,"Oui","Oui",234.98431274688784,363.41517215054273,256.69983456706905,362.42331105123731,262.53792405994295,362.60377221215157,255.65799515470951,363.37875202283431,295.64126773053647,362.58732601758436,291.58677659540473,362.93018876946019,313.38373612770903,362.56843701822032]
[null,54008,"Saint-Pie",16,"Ville",5782,2252,2.5674955595026643,49500,2,1.7773639043916973,"",224,"≤ 220",41.126533247256297,301,2.1339032995986957,223,41.125802310654684,277,"Oui","Oui",285.19560927874642,388.07131966485775,314.49693808519373,386.766203213258,295.66286558878795,387.1008206419753,287.53398215921953,387.12878041948557,293.5073573770573,387.39546210873397,281.73859180965013,386.91905248998484,316.82073900573573,385.95127327352765]
[null,49130,"Saint-Pie-de-Guire (P)",17,"Paroisse",448,165,2.7151515151515153,16999.000000000004,2,0.64493138945290018,"",231,"≤ 220",52.499999999999993,335,0.77756378093994993,189,52.499999999999993,319,"Oui","Oui",215.92676573655908,353.99618630601765,280.95386549634429,351.84040510238583,293.7483053694225,351.72248363471988,296.29704182783121,351.43408647977128,314.2665453781583,351.58930840658104,298.18181818181819,350.73486437116941,310.0602308650254,345.28668781443412]
[null,61020,"Saint-Pierre (VL)",14,"Village",293,113,2.5929203539823007,"","","Non\ndisponible","","Non\ndisponible","","","Non\ndisponible","Non\ndisponible","Non\ndisponible",null,"Non\ndisponible","","","Non\ndisponible","","Non\ndisponible","","Non\ndisponible","","Non\ndisponible","","Non\ndisponible","","Non\ndisponible","","Non\ndisponible",""]
[null,32050,"Saint-Pierre-Baptiste (P)",17,"Paroisse",523,177,2.9548022598870056,1631,1,0.64537176836264476,"≤ 3,0",121,"≤ 220",34.5,166,0.94230990482588095,124,34.5,185,"Non","Oui",426.48597704162927,339.77117311218569,293.85747030268169,340.22491147981304,288.36047212888775,340.41566055172621,"Non\ndisponible","",331.94271481942718,335.48467592497633,323.85647139745498,333.73567724135023,333.01418962046449,331.82761318400946]
[null,31135,"Saint-Pierre-de-Broughton",12,"Municipalité",887,353,2.5127478753541075,3582,1,1.4,"≤ 3,0",191,"≤ 220",56,420,1.5969409200611251,240,56,314,"Oui","Oui",266.99094524193305,353.79790119786935,309.75706828065273,352.67298101015029,263.24361790977514,329.56611571109153,246.03532049276899,329.38354549388453,266.27065813773834,329.59524303488354,210.47412980903559,334.87797589244565,197.37299040607235,334.87797589244565]
[null,13075,"Saint-Pierre-de-Lamy",1,"Municipalité",109,54,2.0185185185185186,"","","Non\ndisponible","","Non\ndisponible","","","Non\ndisponible","Non\ndisponible","Non\ndisponible",null,"Non\ndisponible","","","Non\ndisponible","","Non\ndisponible","","Non\ndisponible","","Non\ndisponible","","Non\ndisponible","","Non\ndisponible","","Non\ndisponible",""]
[null,18055,"Saint-Pierre-de-la-Rivière-du-Sud (P)",12,"Paroisse",913,333,2.7417417417417416,15699,"","Non\ndisponible","","Non\ndisponible","","","Non\ndisponible",1.5303376746926429,221,63,525,"Non","","Non\ndisponible","","Non\ndisponible","","Non\ndisponible","",530.47071541661933,363.6416649418303,558.02559692718967,363.84346590475241,781.09750727587459,361.96941851194083,686.29056101119977,363.03621355504299]
[null,20025,"Saint-Pierre-de-l'Île-d'Orléans",3,"Municipalité",2102,755,2.7841059602649008,"","","Non\ndisponible","","Non\ndisponible","","","Non\ndisponible","Non\ndisponible","Non\ndisponible",null,"Non\ndisponible","","","Non\ndisponible","","Non\ndisponible","","Non\ndisponible","","Non\ndisponible","","Non\ndisponible","","Non\ndisponible","","Non\ndisponible",""]
[null,38065,"Saint-Pierre-les-Becquets",17,"Municipalité",1090,499,2.1843687374749501,32061.999999999996,1,1.7794478550888153,"≤ 3,0",475,"≤ 220",35.26,597,"Non\ndisponible","Non\ndisponible",null,"Non\ndisponible","Non","","Non\ndisponible","",506.31742532486743,370.90280515618889,617.30709153389557,371.32155378355299,"Non\ndisponible","","Non\ndisponible","",609.0209471766849,370.45358837002721,674.34554973821992,370.38369787178351]
[null,72043,"Saint-Placide",15,"Municipalité",1753,737,2.3785617367706919,3967,1,10.193659295900392,"≤ 3,0",143,"≤ 220",51,473,1.3987711242428233,223,51,376,"Non","Non",330.93133188074194,357.81157573037677,354.3361955065767,357.29490382338793,"Non\ndisponible","","Non\ndisponible","","Non\ndisponible","",343.06146115191342,356.20760366357047,313.59279083129212,357.41510020746495]
[null,71020,"Saint-Polycarpe",16,"Municipalité",2388,924,2.5844155844155843,31951,1,0.89150208151055654,"≤ 2,0",198,"≤ 184",39,234,1.0927231615498338,207,38.67,274,"","Oui",296.60981107816974,379.34644016583536,"Non\ndisponible","",293.0183255539215,379.72180039618303,339.26405123610209,378.71511737352353,273.04648273955388,381.53876726317355,306.1298867567499,381.43465737068527,358.73322133773468,379.64653326258349]
[null,91035,"Saint-Prime",2,"Municipalité",2768,1074,2.5772811918063314,35351,"","Non\ndisponible","","Non\ndisponible","","","Non\ndisponible",1.4167781376311688,492,66.5,741,"Non","","Non\ndisponible","",584.15425845161667,379.94031953594197,"Non\ndisponible","",628.56948987268595,379.53442221141006,645.83990896937553,379.42581831389469,645.45272356737451,379.50850235600535,672.84795962829469,377.63351992811056]
[null,28020,"Saint-Prosper",12,"Municipalité",3579,1522,2.3515111695137976,25840,1,1.3103691021666297,"≤ 3,0",219,"≤ 220",49,271,0.50892556132006839,203,49,229,"Oui","Oui",262.79052059773289,381.39792924734752,275.43262619799305,380.79758558029442,280.78469114013132,380.91396892234815,301.90023577591933,381.16595367360344,309.69452482431257,381.26139576921105,330.16995527717808,380.75426077705293,375.2957493677082,378.60413944868782]
[null,37250,"Saint-Prosper-de-Champlain",4,"Municipalité",536,239,2.2426778242677825,18508,1,0.82281442233233404,"≤ 3,0",277,"≤ 220",49,366,1.3262469307330405,314,38,421,"Non","Non",455.28786282210939,357.55032296983785,"Non\ndisponible","","Non\ndisponible","","Non\ndisponible","","Non\ndisponible","","Non\ndisponible","","Non\ndisponible",""]
[null,19082,"Saint-Raphaël",12,"Municipalité",2345,1021,2.2967678746327129,14672,1,0.69326940203693777,"≤ 2,0",266,"≤ 184",39.199999999999996,369,"Non\ndisponible","Non\ndisponible",null,"Non\ndisponible","","","Non\ndisponible","","Non\ndisponible","",282.97728608386399,372.9590535473896,247.57870053176921,372.86996230370175,368.3188779458078,372.870709992314,387.75327134284902,372.82631857516765,383.6921069797782,372.7817794325673]
[null,34128,"Saint-Raymond",3,"Ville",10758,4380,2.456164383561644,59116,1,2.4260820663553333,"≤ 3,0",233,"≤ 220",46,429,1.7443139118840034,257,46,478,"Non","","Non\ndisponible","",461.79024301971771,391.70204306939604,459.75834567444156,391.26829011126074,446.89922433050884,390.73670414444598,456.3955122944206,390.58078903875514,551.88998992696406,390.3957116132716,563.49681915268616,390.3261540725635]
[null,68055,"Saint-Rémi",16,"Ville",8847,3389,2.610504573620537,39514,1,3.1,"≤ 3,0",260,"≤ 220",38.67,366,"Non\ndisponible","Non\ndisponible",null,"Non\ndisponible","","","Non\ndisponible","","Non\ndisponible","","Non\ndisponible","",191.78906966145175,394.23196411211762,"Non\ndisponible","",210.72982277132141,393.592110826002,291.3761594692549,392.90485117072944]
[null,39020,"Saint-Rémi-de-Tingwick",17,"Municipalité",456,188,2.4255319148936172,5925,1,1.1875554604887395,"≤ 2,0",219,"≤ 184",38.5,286,0.76151607899697715,151,42,198,"","","Non\ndisponible","","Non\ndisponible","","Non\ndisponible","","Non\ndisponible","","Non\ndisponible","","Non\ndisponible","","Non\ndisponible",""]
[null,29050,"Saint-René (P)",12,"Paroisse",799,295,2.7084745762711866,"","","Non\ndisponible","","Non\ndisponible","","","Non\ndisponible","Non\ndisponible","Non\ndisponible",null,"Non\ndisponible","","","Non\ndisponible","","Non\ndisponible","","Non\ndisponible","","Non\ndisponible","","Non\ndisponible","","Non\ndisponible","","Non\ndisponible",""]
[null,8035,"Saint-René-de-Matane",1,"Municipalité",985,476,2.0693277310924372,2968,1,1.9958647758728265,"≤ 3,0",207,"≤ 220",52,284,2.6071579148099975,198,52,296,"","Oui",308.37958358730867,350.65089065147316,"Non\ndisponible","","Non\ndisponible","","Non\ndisponible","","Non\ndisponible","",387.08988283973105,349.07913435766989,343.2076288858234,350.65089065147316]
[null,53020,"Saint-Robert",16,"Municipalité",1772,714,2.4817927170868348,45974,1,1.299443767649556,"≤ 2,0",213,"≤ 184",50,374,1.4969822821565095,214,50,389,"Non","Oui",484,415,386.85368538849855,375.93168876804771,489.19292860611716,414.42431998774146,393.10150157792225,376.10002474344628,357.14164628024031,376.43327452593246,367.59490572803827,376.13355711581289,337.97138601184537,375.41370478098673]
[null,30070,"Saint-Robert-Bellarmin",5,"Municipalité",568,223,2.5470852017937218,"","","Non\ndisponible","","Non\ndisponible","","","Non\ndisponible","Non\ndisponible","Non\ndisponible",null,"Non\ndisponible","","","Non\ndisponible","","Non\ndisponible","","Non\ndisponible","","Non\ndisponible","","Non\ndisponible","","Non\ndisponible","","Non\ndisponible",""]
[null,63035,"Saint-Roch-de-l'Achigan",14,"Municipalité",5373,2038,2.6364082433758589,28584,1,1.8940424734604071,"≤ 2,0",220,"≤ 184",35.15,305,"Non\ndisponible","Non\ndisponible",null,"Non\ndisponible","Non","Oui",330.56495203588997,382.8456273685199,302.63408690475893,382.2536974142613,305.74954927751355,381.84563332312536,325.74267306692417,381.80591814549251,276.06331663798647,382.54592238485554,301.1464506463484,382.40058955990548,356.05659422704986,380.56540620927109]
[null,35045,"Saint-Roch-de-Mékinac (P)",4,"Paroisse",306,184,1.6630434782608696,12481,"","Non\ndisponible","","Non\ndisponible","","","Non\ndisponible","Non\ndisponible","Non\ndisponible",null,"Non\ndisponible","Non","Oui",828.68302326199182,358.60288258587684,1298.5531866700642,354.72656577825819,1385.2683895797802,354.70053530003673,1357.6512700488745,355.6826736387269,"Non\ndisponible","",191.22667314836312,351.99190016149828,185.9644936322438,349.71797145302872]
[null,53040,"Saint-Roch-de-Richelieu",16,"Municipalité",2300,981,2.3445463812436289,34015,"","Non\ndisponible","","Non\ndisponible","","","Non\ndisponible",2.9827094258369482,204,42.2,305,"","Oui",574.35205816817165,"",343.62266777731384,378.77322863921898,312.08404132486839,378.53919324415233,303.81088407842736,378.76318765256815,316.40925270463356,378.84378678032624,328.87179673202104,377.45436193686885,329.80529195381393,377.45436193686885]
[null,17065,"Saint-Roch-des-Aulnaies (P)",12,"Paroisse",938,402,2.3333333333333335,4950,1,0.59328899105442068,"≤ 3,0",179,"≤ 220",52,214,1.7798542744312811,138,52,221,"","Oui",190.34414051670305,356.46000649150994,"Non\ndisponible","",185.25756805479983,355.23890404077656,"Non\ndisponible","","Non\ndisponible","","Non\ndisponible","","Non\ndisponible",""]
[null,63040,"Saint-Roch-Ouest",14,"Municipalité",279,77,3.6233766233766236,"","","Non\ndisponible","","Non\ndisponible","","","Non\ndisponible","Non\ndisponible","Non\ndisponible",null,"Non\ndisponible","","","Non\ndisponible","","Non\ndisponible","","Non\ndisponible","","Non\ndisponible","","Non\ndisponible","","Non\ndisponible","","Non\ndisponible",""]
[null,30100,"Saint-Romain",5,"Municipalité",713,293,2.4334470989761092,5331,1,3.566342726623676,"≤ 3,0",164,"≤ 220",44.006947678548933,363,4.5,171,42,384,"Non","Non",387.73312742671146,355.0636042523023,292.66363965536016,353.56318751013112,268.1442502931335,358.16204079574766,449.44411220542344,354.41285320177593,"Non\ndisponible","",690.85140137493386,348.48794677176687,701.76236645785139,347.17657698627391]
[null,39145,"Saint-Rosaire (P)",17,"Paroisse",862,321,2.6853582554517135,3554,1,1.7249800822802579,"≤ 2,0",344,"≤ 184",48,434,1.0833037811382309,347,48,419,"","","Non\ndisponible","","Non\ndisponible","","Non\ndisponible","",324.27241770715096,349.24821954480745,291.38460814018129,347.95312632683033,662.40945482272207,346.89425779380156,592.65418052395125,347.04898784081757]
[null,39130,"Saint-Samuel",17,"Municipalité",773,319,2.4231974921630095,"","","Non\ndisponible","","Non\ndisponible","","","Non\ndisponible","Non\ndisponible","Non\ndisponible",null,"Non\ndisponible","","","Non\ndisponible","","Non\ndisponible","","Non\ndisponible","","Non\ndisponible","","Non\ndisponible","","Non\ndisponible","","Non\ndisponible",""]
[null,26010,"Saints-Anges (P)",12,"Paroisse",1176,422,2.7867298578199051,"","","Non\ndisponible","","Non\ndisponible","","","Non\ndisponible","Non\ndisponible","Non\ndisponible",null,"Non\ndisponible","","","Non\ndisponible","","Non\ndisponible","","Non\ndisponible","","Non\ndisponible","","Non\ndisponible","","Non\ndisponible","","Non\ndisponible",""]
[null,77043,"Saint-Sauveur",15,"Ville",10874,6425,1.6924513618677042,63138.000000000007,2,2.6537547758317008,"",262,"≤ 220",42.2,532,2.1913372055266445,242,50.34874244120941,501,"Non","Oui",512.80293176461373,395.31188430938272,"Non\ndisponible","",499.92191378419858,395.18687750615391,397.89734696771961,399.43232363872818,402.78216538884396,399.26444070485678,444.31494488102737,397.42194263389064,469.02075396009428,397.14109394631475]
[null,56050,"Saint-Sébastien",16,"Municipalité",707,223,3.1704035874439462,5530,"","Non\ndisponible","","Non\ndisponible","","","Non\ndisponible","Non\ndisponible","Non\ndisponible",null,"Non\ndisponible","Oui","Oui",261.50847679648149,358.27722175064969,312.40626550224385,357.46582181225853,292.58024200923421,357.28536065134426,290.98523988464228,357.34734422226688,286.33763591341915,357.76484817876525,349.46779582006059,356.46635112305796,311.97564687975643,357.3261696477183]
[null,30085,"Saint-Sébastien",5,"Municipalité",651,295,2.2067796610169492,5730,1,0.40170009621030867,"≤ 2,0",177,"≤ 184",53.726233608145598,326,0.39305879008574013,169,42.184175000000003,307,"","Oui",282,"",303.15136189453131,355.51755393901607,288.79202988792025,355.61524780342995,290.40126290401264,354.8998861971354,330.22085439287866,354.83881908500729,443.27493377454641,354.50294153875325,389.70679203266116,352.90135182048175]
[null,51030,"Saint-Sévère (P)",4,"Paroisse",318,112,2.8392857142857144,24150,1,2.001876865899793,"≤ 3,0",283,"≤ 220",57.999999999999993,622,3.2099512567678055,117,57.999999999999993,621,"Non","Oui",532.24467387083382,353.06755350130351,667.89380679159444,352.25426251412341,703.8705058971525,352.56771946412459,"Non\ndisponible","",585.43221343126322,355.20549101047226,621.22729744912408,355.20549101047226,613.68760644813233,355.28263243440119]
[null,35020,"Saint-Séverin (P)",4,"Paroisse",839,343,2.4460641399416909,15530,1,4.529542986988683,"≤ 3,0",172,"≤ 220",39,390,"Non\ndisponible","Non\ndisponible",null,"Non\ndisponible","Non","Oui",282.42945755271182,365.91079229353682,297.40096377463846,365.84139210753608,342.72465374143945,365.53084453302182,368.20509537831259,365.93238671428105,257.25813638351309,370.43884398205387,266.28911178864786,369.4462752774719,297.2971048112064,369.00770488947097]
[null,27070,"Saint-Séverin (P)",12,"Paroisse",276,112,2.4642857142857144,15320,"","Non\ndisponible","","Non\ndisponible","","","Non\ndisponible",1.2042737338523375,250,38.549999999999997,311,"","","Non\ndisponible","","Non\ndisponible","","Non\ndisponible","","Non\ndisponible","","Non\ndisponible","","Non\ndisponible","","Non\ndisponible",""]
[null,15058,"Saint-Siméon",3,"Municipalité",1157,557,2.0771992818671454,14291,2,2.6288680886366418,"",237,"≤ 220",53.006590909090903,492,3.061718326802759,253,53.006590909090903,508,"Non","Oui",287.14644711109582,365.9841962139509,320.94318638089851,366.05162204924784,313.42118462026241,366.35635846947241,291.57861489819646,366.60987664815553,294.69027785933389,368.40903462098402,261.53864366898296,368.92994288301162,311.14453935834786,367.69621450078182]
[null,5055,"Saint-Siméon (P)",11,"Paroisse",1163,551,2.1107078039927405,12895,1,2.3016816189521645,"≤ 3,0",188,"≤ 220",42,294,1.1690515522897604,234,42,295,"Non","Non",486.49495164805535,367.25200950611782,479.91449971735443,367.01329671161051,"Non\ndisponible","",353.69273248800368,372.3574742688802,621.52522584291842,367.7866043918101,639.70587875191188,372.99129448209544,627.23658801520719,373.01222333702464]
[null,54090,"Saint-Simon",16,"Municipalité",1425,451,3.1596452328159645,9357,1,1.2372844629982147,"≤ 3,0",175,"≤ 220",49.21,330,3.770103257334104,185,49.21,380,"","","Non\ndisponible","",323.21805084988966,362.19415474653084,329.72201226169483,361.93616004524119,298.9086827280853,359.73750143742376,269.2317344544125,349.64835035482827,452.78055298549663,343.47106086716951,301.2879053974944,348.57401780794748]
[null,11055,"Saint-Simon (P)",1,"Paroisse",425,197,2.1573604060913705,3642,1,0.95979373062581708,"≤ 2,0",182,"≤ 184",45.5,229,0.98886146446427436,270,46,338,"","Oui",332.3260987931215,364.3368113422452,"Non\ndisponible","",310.29423927816612,348.54710838130518,267.35179071062367,349.17655535487825,296.94032997802952,359.81385658440462,353.65875017514361,358.71488323946704,307.32336955750185,358.2583710433081]
[null,29125,"Saint-Simon-les-Mines",12,"Municipalité",598,211,2.8341232227488153,"","","Non\ndisponible","","Non\ndisponible","","","Non\ndisponible","Non\ndisponible","Non\ndisponible",null,"Non\ndisponible","","","Non\ndisponible","","Non\ndisponible","","Non\ndisponible","","Non\ndisponible","","Non\ndisponible","","Non\ndisponible","","Non\ndisponible",""]
[null,80070,"Saint-Sixte",7,"Municipalité",483,179,2.6983240223463687,3682,"","Non\ndisponible","","Non\ndisponible","","","Non\ndisponible","Non\ndisponible","Non\ndisponible",null,"Non\ndisponible","Non","","Non\ndisponible","","Non\ndisponible","","Non\ndisponible","",474.57799397393558,343.1966299559196,448.8721804511278,341.73252814912996,448.06638748009567,341.71995767635178,449.29396662387677,341.71995767635178]
[null,39005,"Saints-Martyrs-Canadiens (P)",17,"Paroisse",265,213,1.244131455399061,2381,"","Non\ndisponible","","Non\ndisponible","","","Non\ndisponible",0.62688483264633077,230,28,285,"Non","","Non\ndisponible","","Non\ndisponible","","Non\ndisponible","",260.53462307046249,319.81371362161622,384.89684288075472,319.93343449355694,180.71080800160468,326.49349138412157,208.02413640727141,326.49349138412157]
[null,92070,"Saint-Stanislas",2,"Municipalité",381,156,2.4423076923076925,2858,1,4.4316356349145378,"≤ 3,0",160,"≤ 220",49,398,3.0757880520056915,201,49,327,"Non","Oui",281.09946560289029,365.28138035321336,"Non\ndisponible","",266.25692757405949,340.10483633928055,253.10405129699794,341.79420237282142,387.12729395877318,364.04099916903931,430.77330723588454,362.60056377392453,449.39228062850361,363.50319787609192]
[null,37245,"Saint-Stanislas",4,"Municipalité",1013,477,2.1236897274633124,18580,1,2.1923998757515255,"≤ 3,0",140,"≤ 220",45.5,328,2.2024555334607223,185,49.3,320,"Non","Oui",324.02528977871447,339.70698114261108,251.72587467669433,363.64455255001519,"Non\ndisponible","",458.62578742387564,363.64050893766137,206.56757019333529,341.79420237282142,249.31209549277219,341.79420237282142,224.19119790148642,341.79420237282142]
[null,70040,"Saint-Stanislas-de-Kostka",16,"Municipalité",1745,702,2.4857549857549857,"","","Non\ndisponible","","Non\ndisponible","","","Non\ndisponible","Non\ndisponible","Non\ndisponible",null,"Non\ndisponible","","","Non\ndisponible","","Non\ndisponible","","Non\ndisponible","","Non\ndisponible","","Non\ndisponible","","Non\ndisponible","","Non\ndisponible",""]
[null,60020,"Saint-Sulpice (P)",14,"Paroisse",3409,1463,2.3301435406698565,27400,1,5.3040008988361436,"≤ 2,0",211,"≤ 184",52.7,397,2.7933197926091227,210,52.73,333,"Non","","Non\ndisponible","",352.39490603963992,384.28411077793578,363.33732891255931,384.44893330711659,364.92162573169401,384.09187182708763,352.74172501213781,384.84597474102725,322.34819732553876,384.67595715398039,336.38773513319222,383.96362161484217]
[null,38005,"Saint-Sylvère",17,"Municipalité",784,286,2.7412587412587412,1962,1,1.7412511959590635,"≤ 2,0",167,"≤ 184",42,242,1.7030108648200575,179,42,243,"","Oui",201.10663443459575,349.72427128840036,"Non\ndisponible","",232.05743339650948,350.38277627855496,204.10805033226495,350.50002215055844,214.80572924589478,350.78188081296196,229.26288543389722,348.82053859121481,236.13238762312088,348.46201715435728]
[null,33007,"Saint-Sylvestre",12,"Municipalité",1033,347,2.9769452449567724,"","","Non\ndisponible","","Non\ndisponible","","","Non\ndisponible","Non\ndisponible","Non\ndisponible",null,"Non\ndisponible","","","Non\ndisponible","","Non\ndisponible","","Non\ndisponible","","Non\ndisponible","","Non\ndisponible","","Non\ndisponible","","Non\ndisponible",""]
[null,71015,"Saint-Télesphore",16,"Municipalité",783,295,2.6542372881355933,"","","Non\ndisponible","","Non\ndisponible","","","Non\ndisponible","Non\ndisponible","Non\ndisponible",null,"Non\ndisponible","","","Non\ndisponible","","Non\ndisponible","","Non\ndisponible","","Non\ndisponible","","Non\ndisponible","","Non\ndisponible","","Non\ndisponible",""]
[null,7070,"Saint-Tharcisius (P)",1,"Paroisse",422,138,3.0579710144927534,3574,1,1.1825795888459918,"≤ 3,0",101,"≤ 220",35,145,1.3536928741607102,103,31.5,150,"","Oui",186.16388055196927,343.76755662558827,193.02749184563899,343.59028251076597,206.61583917023077,343.95867273941894,"Non\ndisponible","","Non\ndisponible","",202.62101649015915,344.25810357256563,151.11111111111111,348.04908778310397]
[null,48045,"Saint-Théodore-d'Acton",16,"Municipalité",1519,541,2.8077634011090571,"","","Non\ndisponible","","Non\ndisponible","","","Non\ndisponible","Non\ndisponible","Non\ndisponible",null,"Non\ndisponible","","","Non\ndisponible","","Non\ndisponible","","Non\ndisponible","","Non\ndisponible","","Non\ndisponible","","Non\ndisponible","","Non\ndisponible",""]
[null,29005,"Saint-Théophile",12,"Municipalité",703,285,2.4666666666666668,7300,"","Non\ndisponible","","Non\ndisponible","","","Non\ndisponible",0.77317950869650298,249,42,287,"Oui","Oui",226.86634963446662,358.25948064370669,259.73542362990082,359.13192979848344,260.92310147626011,359.13192979848344,247.35204149487967,359.13192979848344,242.28221838010373,359.13192979848344,260.61010647287475,358.3286487563073,300.24601621470509,358.46592175454492]
[null,61027,"Saint-Thomas",14,"Municipalité",3481,1378,2.5261248185776486,29056,1,0.2965396484715877,"≤ 3,0",188,"≤ 220",50,260,0.65985537876683109,186,50,275,"Oui","Oui",238.57659713230746,381.7156331840726,273.08523019836019,380.38049074579322,253.8969285896095,380.7852213691724,349.9880250863589,381.1248540867889,228.01978262410762,380.95168078446471,391.7797635044343,377.99539169573308,344.78232953082971,376.86348141852113]
[null,92045,"Saint-Thomas-Didyme",2,"Municipalité",669,312,2.1442307692307692,5159,1,3.0484625616015677,"≤ 3,0",239,"≤ 220",59.499999999999993,343,"Non\ndisponible","Non\ndisponible",null,"Non\ndisponible","Non","","Non\ndisponible","",500.51001821493622,357.3261696477183,650.31146749823665,357.65665557462779,635.60694121964991,358.24604337655285,822.40507883673342,358.80268015343188,1262.4519570162365,358.77907520904165,999.81552441139115,359.25609613162374]
[null,34085,"Saint-Thuribe (P)",3,"Paroisse",290,133,2.1804511278195489," ",2,0.5,"",353,"≤ 220",0,462,5.7152974940003807,276,31,490,"Non","Non",303,373,355.11632627760002,372.5534965531761,395,375,456,375,333,376,418.67325964827199,375.18693447947442,528,375.18693447947442]
[null,35027,"Saint-Tite",4,"Ville",3699,1822,2.0301866081229418,47419,1,5.8699238580775042,"≤ 3,0",231,"≤ 220",56,522,"Non\ndisponible","Non\ndisponible",null,"Non\ndisponible","Non","","Non\ndisponible","",473.99988774208668,384.82740518174739,657.82968634210113,383.59204434009723,"Non\ndisponible","",496.90528277106858,384.37210112495973,626.11887472251101,383.82766264144482,635.25525227106368,383.24609953262615]
[null,21005,"Saint-Tite-des-Caps",3,"Municipalité",1445,732,1.9740437158469946,6376,1,0.74776640859435883,"≤ 3,0",254,"≤ 220",49,291,0.67855028748903401,252,49,290,"Oui","Oui",256.58268866257163,363.67494042440501,281.45232556042487,363.29613508205466,285.46229168520762,363.62338854910064,362.07399685534051,363.78011867771153,328.95079780411476,364.39055535831926,467.19129112487559,360.27412140558039,532.58072003565871,359.60478193660913]
[null,34090,"Saint-Ubalde",3,"Municipalité",1372,644,2.1304347826086958,14700,"","Non\ndisponible","","Non\ndisponible","","","Non\ndisponible",2.9410933533566248,567,44,735,"Non","","Non\ndisponible","",483.1416149122569,366.43067980806848,559.48021387610129,366.46032323103918,484.08745946229772,366.56678151507606,"Non\ndisponible","",324.82051696501941,367.12303285467368,317.28811875065975,366.67133644295848]
[null,8073,"Saint-Ulric",1,"Municipalité",1571,671,2.3412816691505216,9591,1,1.4117993171808405,"≤ 3,0",227,"≤ 220",62.999999999999993,299,1.112006930812139,294,62.999999999999993,362,"","","Non\ndisponible","","Non\ndisponible","","Non\ndisponible","",256.66675570972325,365.68618825601266,"Non\ndisponible","",380.62315562819015,361.54263559586479,312.39235844307251,365.47433440624576]
[null,16055,"Saint-Urbain (P)",3,"Paroisse",1370,609,2.2495894909688015,10475,1,2.6358510953042305,"≤ 3,0",277,"≤ 220",60,424,1.8691192386646005,407,63,524,"Non","","Non\ndisponible","",383.89745737294629,369.07797397875606,438.28374431720988,369.253696415413,512.40639883095787,367.5402443465552,729.27611379042025,364.82677027284882,721.65357314287348,364.82677027284882,583.17326431929996,364.69142117601911]
[null,70005,"Saint-Urbain-Premier",16,"Municipalité",1294,453,2.8565121412803531,1406,"","Non\ndisponible","","Non\ndisponible","","","Non\ndisponible","Non\ndisponible","Non\ndisponible",null,"Non\ndisponible","Non","","Non\ndisponible","","Non\ndisponible","","Non\ndisponible","","Non\ndisponible","",338.5149560473792,328.90409732203881,601.17206286626958,329.24757656382292,439,329.24757656382292]
[null,56030,"Saint-Valentin",16,"Municipalité",437,150,2.9133333333333336,"","","Non\ndisponible","","Non\ndisponible","","","Non\ndisponible","Non\ndisponible","Non\ndisponible",null,"Non\ndisponible","","","Non\ndisponible","","Non\ndisponible","","Non\ndisponible","","Non\ndisponible","","Non\ndisponible","","Non\ndisponible","","Non\ndisponible",""]
[null,39135,"Saint-Valère",17,"Municipalité",1254,461,2.7201735357917571,"","","Non\ndisponible","","Non\ndisponible","","","Non\ndisponible","Non\ndisponible","Non\ndisponible",null,"Non\ndisponible","","","Non\ndisponible","","Non\ndisponible","","Non\ndisponible","","Non\ndisponible","","Non\ndisponible","","Non\ndisponible","","Non\ndisponible",""]
[null,10060,"Saint-Valérien (P)",1,"Paroisse",852,300,2.84,"","","Non\ndisponible","","Non\ndisponible","","","Non\ndisponible","Non\ndisponible","Non\ndisponible",null,"Non\ndisponible","","","Non\ndisponible","","Non\ndisponible","","Non\ndisponible","","Non\ndisponible","","Non\ndisponible","","Non\ndisponible","","Non\ndisponible",""]
[null,54065,"Saint-Valérien-de-Milton",16,"Municipalité",1807,590,3.0627118644067797,"","","Non\ndisponible","","Non\ndisponible","","","Non\ndisponible","Non\ndisponible","Non\ndisponible",null,"Non\ndisponible","","","Non\ndisponible","","Non\ndisponible","","Non\ndisponible","","Non\ndisponible","","Non\ndisponible","","Non\ndisponible","","Non\ndisponible",""]
[null,19117,"Saint-Vallier",12,"Municipalité",1085,405,2.6790123456790123,"","","Non\ndisponible","","Non\ndisponible","","","Non\ndisponible","Non\ndisponible","Non\ndisponible",null,"Non\ndisponible","","","Non\ndisponible","","Non\ndisponible","","Non\ndisponible","","Non\ndisponible","","Non\ndisponible","","Non\ndisponible","","Non\ndisponible",""]
[null,44005,"Saint-Venant-de-Paquette",5,"Municipalité",96,37,2.5945945945945947,705,"","Non\ndisponible","","Non\ndisponible","","","Non\ndisponible","Non\ndisponible","Non\ndisponible",null,"Non\ndisponible","","","Non\ndisponible","","Non\ndisponible","","Non\ndisponible","","Non\ndisponible","",277.54615842763553,310.68856443751173,294.8047834006494,310.68856443751173,289.85507246376812,310.68856443751173]
[null,7075,"Saint-Vianney",1,"Municipalité",433,175,2.4742857142857142,4570,1,2.5204600734564049,"≤ 3,0",282,"≤ 220",59.499999999999993,405,1.7880834963469454,232,70,335,"Non","Oui",324.64486429577698,354.46100730079331,389.76697629164011,352.47231376482171,367.81689764746716,353.10674533018681,"Non\ndisponible","","Non\ndisponible","",309.86532836493842,353.88895441731188,585.21328136700686,352.53712745080566]
[null,27008,"Saint-Victor",12,"Municipalité",2442,956,2.5543933054393304,18199,"","Non\ndisponible","","Non\ndisponible","","","Non\ndisponible","Non\ndisponible","Non\ndisponible",null,"Non\ndisponible","","","Non\ndisponible","","Non\ndisponible","","Non\ndisponible","",258.10574243435258,375.4649996267753,244.58558137314614,375.5649162632875,326.52172321057247,372.51540260191075,296.26214461252084,373.225082085748]
[null,50023,"Saint-Wenceslas",17,"Municipalité",1165,456,2.5548245614035086,9717,1,1.2203296482179098,"≤ 2,0",183,"≤ 184",45.7,245,1.2064223385981498,165,51,247,"Non","Oui",237.02102991124235,365.22891432841033,291.84162957653803,363.88647409094057,"Non\ndisponible","",405.19429132783932,360.30653512610303,390.21496521190443,360.08815986562348,588.78299212244042,358.87161008712332,357.38654941090255,361.34276951307356]
[null,28005,"Saint-Zacharie",12,"Municipalité",1658,770,2.1532467532467532,8448,1,1.8596530979594681,"≤ 2,0",221,"≤ 184",63.1,349,1.3716074023854701,201,63.1,281,"","Oui",192.56480075037976,365.38895647746909,147.782023364422,367.97989475905763,144.41034092079511,367.97989475905763,"Non\ndisponible","","Non\ndisponible","","Non\ndisponible","","Non\ndisponible",""]
[null,62080,"Saint-Zénon",14,"Municipalité",1116,1079,1.0342910101946245,3795,1,1.0999282797006318,"≤ 3,0",209,"≤ 220",53,266,1.5999970377197703,194,52.73,268,"Non","Oui",309.75459958877406,352.24296176328158,381.32418680784127,352.24296176328158,691.47944338203081,345.75372752481877,641.40970543468518,346.87867095187954,491.71881658613961,347.12630957248473,383.25484578679482,353.97022315529586,747.18164962487197,353.97022315529586]
[null,7035,"Saint-Zénon-du-Lac-Humqui (P)",1,"Paroisse",352,154,2.2857142857142856,"","","Non\ndisponible","","Non\ndisponible","","","Non\ndisponible","Non\ndisponible","Non\ndisponible",null,"Non\ndisponible","","","Non\ndisponible","","Non\ndisponible","","Non\ndisponible","","Non\ndisponible","","Non\ndisponible","","Non\ndisponible","","Non\ndisponible",""]
[null,50090,"Saint-Zéphirin-de-Courval (P)",17,"Paroisse",694,250,2.7759999999999998,27375,1,0.23789574625206769,"≤ 3,0",124,"≤ 220",43.4,658,0.68142886767168598,121,45.5,677,"Non","Oui",487.60214601077331,363.91122759977804,564.26760700816919,361.95974419231283,554.42236599994317,361.85265049801473,561.37378280754047,362.04723704282645,534.32828042080928,362.18033487117083,564.64586001746409,361.97215129189647,498.57901984794557,363.5831963267039]
[null,71025,"Saint-Zotique",16,"Municipalité",8952,3580,2.500558659217877,53104,1,3.5218036310388512,"≤ 2,0",210,"≤ 184",43.59,316,1.0739193288779143,270,42.19,322,"Oui","Oui",279.74878138360845,396.40607107571407,314.20891751120547,395.80681249535201,283.25416035446773,395.93709007707088,285.92457278494709,395.29506142099217,323.59502615159062,394.40781405881165,348.37600034153218,394.18849397770509,368.73141457555028,392.92921127545924]
[null,70052,"Salaberry-de-Valleyfield",16,"Ville",42410,19282,2.199460636863396,275100,"","Non\ndisponible","","Non\ndisponible","","","Non\ndisponible","Non\ndisponible","Non\ndisponible",null,"Non\ndisponible","Non","Non",1028.8235345683163,417.91983485704037,1039.3464932874219,417.71333790812395,1081.9809426427698,417.70547674050977,999.56894995003972,417.70408822743832,949.98875102509828,417.67075772433236,913.81301050631134,417.51645848975073,920.146403100312,418.63030925587304]
[null,7085,"Sayabec",1,"Municipalité",1752,749,2.3391188251001336,17260,1,1.8273709210470632,"≤ 3,0",338,"≤ 220",52.8,441,"Non\ndisponible","Non\ndisponible",null,"Non\ndisponible","Non","Oui",496.95482291403658,374.90232955280413,799.98192051948763,373.94085563763178,724.70216897135526,374.19220574764876,633.9924827043817,374.65407904942714,830.68838922525856,373.79524020809447,810.73394286136761,373.79524020809447,739.87399011669436,375.98845458686833]
[null,97040,"Schefferville",9,"Ville",157,183,0.85792349726775952,8100,"","Non\ndisponible","","Non\ndisponible","","","Non\ndisponible","Non\ndisponible","Non\ndisponible",null,"Non\ndisponible","","","Non\ndisponible","","Non\ndisponible","","Non\ndisponible","","Non\ndisponible","","Non\ndisponible","",3496.266365204252,348.35953712606505,3508.7719298245615,348.35953712606505]
[null,41080,"Scotstown",5,"Ville",479,245,1.9551020408163264,12681.999999999998,"","Non\ndisponible","","Non\ndisponible","","","Non\ndisponible",1.3593322521532454,493,65.515625,590,"Non","","Non\ndisponible","",605.50329145751994,358.41913263616749,"Non\ndisponible","","Non\ndisponible","","Non\ndisponible","","Non\ndisponible","",791.2102458880762,359.99733753868117]
[null,26048,"Scott",12,"Municipalité",2649,1016,2.6072834645669292,13224,1,1.8089269446372551,"≤ 2,0",169,"≤ 184",51.625,219,1.8135376470769675,209,51.6,275,"Oui","Oui",277.78613928940524,370.01760663207097,296.10936983744307,369.83523393306007,272.2070653662588,369.47906376084512,260.60059992067829,369.14600600143388,"Non\ndisponible","",294.65043184726545,367.75829088524159,309.04486032923626,364.5910344635414]
[null,89040,"Senneterre",8,"Ville",2753,1375,2.0021818181818181,35256,"","Non\ndisponible","","Non\ndisponible","","","Non\ndisponible","Non\ndisponible","Non\ndisponible",null,"Non\ndisponible","","","Non\ndisponible","","Non\ndisponible","","Non\ndisponible","","Non\ndisponible","","Non\ndisponible","","Non\ndisponible","","Non\ndisponible",""]
[null,89045,"Senneterre (P)",8,"Paroisse",1151,497,2.3158953722334004,34324,"","Non\ndisponible","","Non\ndisponible","","","Non\ndisponible",3.0379255540594534,521,56.25,1112,"Non","","Non\ndisponible","",1008.3992295307695,382.10676292531895,1045.3215607705806,382.32357804997542,"Non\ndisponible","","Non\ndisponible","","Non\ndisponible","","Non\ndisponible",""]
[null,66127,"Senneville (VL)",6,"Village",981,367,2.673024523160763,8570,1,6.4339334379400528,"≤ 3,0",300,"≤ 220",47.300000000000004,1051,6.770813254798747,308,52.7,1078,"Non","Non",520,435,529,435,532.16007024645103,432,892,469,"Non\ndisponible","","Non\ndisponible","","Non\ndisponible",""]
[null,97007,"Sept-Îles",9,"Ville",25083,10731,2.3374336035784178,243766,4,6.4151547028074338,"",348,"≤ 220",52.161123429416115,737,5.9716102388651189,389,51.94392729960358,716,"Non","Non",855.3507868124658,412.13531271920192,846.85886212802495,412.62123572435621,873.30443553328757,411.65393890034466,892.02854686449882,411.67645976135555,878.42882075509522,411.40123363287012,945.66351409703861,411.07472889856973,798.57893307134918,412.0501499044567]
[null,22020,"Shannon",3,"Ville",6273,1765,3.5541076487252123,41198,1,0.60370461354486626,"≤ 3,0",198,"≤ 220",67.900000000000006,234,0.40569484020055113,195,65.3,229,"","Oui",168.00888197783985,388.58110044184468,181.19205894506734,388.11270270802021,"Non\ndisponible","","Non\ndisponible","",253.56984934374887,381.25089654290957,275.93418822449348,381.25089654290957,244.25705146845013,380.69471870593082]
[null,36033,"Shawinigan",4,"Ville",49571,25770,1.9235933255723709,514315.00000000006,2,3.9042041830314549,"",379,"≤ 220",59.973909506663567,519,4.7729692490751185,331,46.981847851201479,513,"Non","Non",513.67280260058192,419.63944676273763,551.46304933075282,419.58275389675003,587.48429319048796,419.7553521595799,576.09230589565232,419.83558780247409,638.03673076633629,419.83651680395246,716.4058439667117,419.28314767628069,713.80102643389375,419.42047181430394]
[null,84010,"Shawville",7,"Municipalité",1552,762,2.0367454068241471,19994,"","Non\ndisponible","","Non\ndisponible","","","Non\ndisponible",7.7047280916227159,276,53,621,"Non","","Non\ndisponible","","Non\ndisponible","","Non\ndisponible","","Non\ndisponible","",595.31392694063925,375.39104651564571,341.66504033307308,374.95693278496555,335.40460386950997,373.89625919474651]
[null,84095,"Sheenboro",7,"Municipalité",120,43,2.7906976744186047,"","","Non\ndisponible","","Non\ndisponible","","","Non\ndisponible","Non\ndisponible","Non\ndisponible",null,"Non\ndisponible","","","Non\ndisponible","","Non\ndisponible","","Non\ndisponible","","Non\ndisponible","","Non\ndisponible","","Non\ndisponible","","Non\ndisponible",""]
[null,47035,"Shefford (CT)",16,"Canton",7307,2643,2.7646613696556943,2770,1,0.55820670750681134,"≤ 3,0",123,"≤ 220",31.599999999999998,138,0.57384823036453181,121,31.638000000000002,137,"Oui","Oui",131.22952601955521,342.95021693608385,141.14435067084051,342.33281607128299,129.58116104157432,343.12666617647983,206.43750003047668,341.73827113383794,230.81822108747005,341.80877407035121,129.96973307585904,341.66544028936363,"Non\ndisponible",""]
[null,43027,"Sherbrooke",5,"Ville",169136,80063,2.112536377602638,898000,1,2.0233319307862252,"≤ 3,4",225,"≤ 220",64,394,0.94686536965223655,261,63.7,396,"Oui","Oui",389.34674491339166,435.62183546354618,394.65024283839313,435.52574135566817,421.3941278754919,435.33137945165618,408.73420064655772,435.15542198932656,402.18865876731275,434.93984071709519,417.95385524287548,434.84069690781405,432.93290546367405,434.72429855325697]
[null,5010,"Shigawake",11,"Municipalité",275,157,1.7515923566878981,"","","Non\ndisponible","","Non\ndisponible","","","Non\ndisponible","Non\ndisponible","Non\ndisponible",null,"Non\ndisponible","","","Non\ndisponible","","Non\ndisponible","","Non\ndisponible","","Non\ndisponible","","Non\ndisponible","","Non\ndisponible","","Non\ndisponible",""]
[null,53052,"Sorel-Tracy",16,"Ville",34933,17103,2.0425071624861135,261860,2,7.4886031867371949,"",250,"≤ 220",52.547712082262208,543,1.7822094125714403,250,51.412411764705887,546,"Non","Oui",514.53115777398625,420.45299130344608,499.70969760364375,419.30095555486218,541.30016322096731,419.56609626387961,556.47466691113016,416.81467721454533,595.63144285830958,417.02628601770141,631.68895593884304,416.12748122154801,639.93671482788773,415.91948775431717]
[null,46045,"Stanbridge East",16,"Municipalité",867,308,2.8149350649350651,"","","Non\ndisponible","","Non\ndisponible","","","Non\ndisponible","Non\ndisponible","Non\ndisponible",null,"Non\ndisponible","","","Non\ndisponible","","Non\ndisponible","","Non\ndisponible","","Non\ndisponible","","Non\ndisponible","","Non\ndisponible","","Non\ndisponible",""]
[null,46030,"Stanbridge Station",16,"Municipalité",275,99,2.7777777777777777,"","","Non\ndisponible","","Non\ndisponible","","","Non\ndisponible","Non\ndisponible","Non\ndisponible",null,"Non\ndisponible","","","Non\ndisponible","","Non\ndisponible","","Non\ndisponible","","Non\ndisponible","","Non\ndisponible","","Non\ndisponible","","Non\ndisponible",""]
[null,45008,"Stanstead",5,"Ville",2788,1334,2.0899550224887555,36767,1,2.2986320322223674,"≤ 3,0",300,"≤ 220",56.2,598,1.1128703365391124,174,40.229999999999997,279,"Non","","Non\ndisponible","",254.89684283793758,336.8361376026549,230.35087348994941,336.8361376026549,206.08604828666694,338.68886002711361,488.45386809726858,385.96585802417917,476.94505600827637,385.49721957151723,528.3630482990668,385.51039928700868]
[null,45025,"Stanstead (CT)",5,"Canton",963,489,1.9693251533742331,1908,1,1.1137008367902608,"≤ 3,0",165,"≤ 220",40.200000000000003,225,2.3685785950227642,309,56.24,682,"Non","Oui",181.4968063310971,337.49994306286425,619.21766961842809,382.04226159566019,509.59769605323498,385.89840365598366,508.99942514611149,385.1126706228103,"Non\ndisponible","","Non\ndisponible","",187.19597428012301,342.35194974144662]
[null,44050,"Stanstead-Est",5,"Municipalité",605,196,3.0867346938775508,"","","Non\ndisponible","","Non\ndisponible","","","Non\ndisponible","Non\ndisponible","Non\ndisponible",null,"Non\ndisponible","","","Non\ndisponible","","Non\ndisponible","","Non\ndisponible","","Non\ndisponible","","Non\ndisponible","","Non\ndisponible","","Non\ndisponible",""]
[null,42005,"Stoke",5,"Municipalité",3057,1082,2.8253234750462108,2799,"","Non\ndisponible","","Non\ndisponible","","","Non\ndisponible",1.6920169201692019,165,50,226,"Oui","Oui",194.41549546344064,352.25165549531835,188.01049545053178,350.65089065147316,230.29146072054843,348.39668268329956,208.99658255986833,346.63585790748255,"Non\ndisponible","",350.2158807258989,346.09258106688048,471.54912193187766,344.40417226406532]
[null,22035,"Stoneham-et-Tewkesbury (CU)",3,"Cantons unis",9088,4028,2.2562065541211518,15022,4,2.0375855170365034,"",165,"≤ 220",63.453358208955223,246,0.99366374348859299,204,64.606613805970156,286,"","Oui",288.63430168101581,379.35607835358792,276.66667760000172,377.28512384750559,"Non\ndisponible","","Non\ndisponible","","Non\ndisponible","",256.12356659792897,377.30057962582288,161.15694568409072,381.04427050093295]
[null,30105,"Stornoway",5,"Municipalité",527,213,2.4741784037558685,"","","Non\ndisponible","","Non\ndisponible","","","Non\ndisponible","Non\ndisponible","Non\ndisponible",null,"Non\ndisponible","","","Non\ndisponible","","Non\ndisponible","","Non\ndisponible","","Non\ndisponible","","Non\ndisponible","","Non\ndisponible","","Non\ndisponible",""]
[null,30110,"Stratford (CT)",5,"Canton",933,462,2.0194805194805197,5404,"","Non\ndisponible","","Non\ndisponible","","","Non\ndisponible","Non\ndisponible","Non\ndisponible",null,"Non\ndisponible","Non","Oui",454,346,359.47477075231649,350.8665939046698,400.51170740812762,350.99226618951207,408.31538220223774,353.07327612912792,412.94154554010248,353.07327612912792,565.10777690035388,353.07327612912792,558.77862595419845,353.07327612912792]
[null,45105,"Stukely-Sud (VL)",5,"Village",1111,452,2.4579646017699117,4314,1,5.6571710750215507,"≤ 3,0",146,"≤ 220",42,377,4.5588890861664213,145,42,609,"Non","Oui",562.7813826804454,344.37602504023164,288.57129451642908,342.84971301936247,365.59413043277038,343.71749838028768,222.23052172766063,344.63923902977018,237.71270727130704,341.31884361720449,229.65436596280557,341.31884361720449,265.12764381350399,340.06385057109213]
[null,46058,"Sutton",16,"Ville",4093,3470,1.1795389048991354,37527,"","Non\ndisponible","","Non\ndisponible","","","Non\ndisponible",0.91704727638423356,247,59.255045871559631,304,"Non","Non",501.34267215773951,380.23832289468453,468.59077547697706,379.50810544947672,473.65632128234728,379.63260867286914,485.46441203585982,379.87852974596228,452.10085805678216,384.82780112926798,551.2564379692916,379.50810544947672,486.40978442285939,379.31253667301814]
[null,95005,"Tadoussac (VL)",9,"Village",785,391,2.0076726342710995,17336,1,2.6418026023281453,"≤ 3,0",229,"≤ 220",57.8,597,2.9527054887743214,298,80,678,"Non","Oui",647.704926622838,365.54115205922261,675.72713289819126,365.06359884744842,697.36917549630766,365.34080127428871,483.06605354527272,365.40596347709732,"Non\ndisponible","",585.3872392864273,365.42083400189551,641.86210544877451,365.84847421370711]
[null,87042,"Taschereau",8,"Municipalité",926,397,2.3324937027707811,9203,"","Non\ndisponible","","Non\ndisponible","","","Non\ndisponible","Non\ndisponible","Non\ndisponible",null,"Non\ndisponible","Non","Oui",369.55797875932274,360.91294030071356,290.35594515580357,360.56819371777175,296.2979245383097,360.56819371777175,333.99552931736105,360.74001000812501,443.39165383413763,359.05620265105688,413.00556388221889,358.88961713348647,390.01624056547018,359.75793174683872]
[null,85005,"Témiscaming",8,"Ville",2353,1189,1.9789739276703111,20530,"","Non\ndisponible","","Non\ndisponible","","","Non\ndisponible",3.2642513618950013,424,57.51,585,"Non","Oui",448.65484964957744,381.30469879456348,529.38071689475237,379.90188936159603,573.87982218217019,381.02524893000793,667.33580408738715,379.35899271831408,829.8491125946465,379.68402387561116,845.32724795363288,379.68402387561116,836.14667040965003,380.51727369548098]
[null,13073,"Témiscouata-sur-le-Lac",1,"Ville",4922,2292,2.1474694589877834,55874.400000000001,2,5.0445433355530103,"",348,"≤ 184",59.600807847663013,614,5.2323549020546389,362,59.614895947426071,637,"Non","","Non\ndisponible","","Non\ndisponible","",593.19393618460174,386.55232741773307,744.96322519530827,386.71675028508605,414.0092015864065,390.13219091336259,499.45871631586249,390.13219091336259,530.33762855782129,389.5639767236413]
[null,71075,"Terrasse-Vaudreuil",16,"Municipalité",1965,831,2.3646209386281587,12611,1,2.0057290017896885,"≤ 3,0",189,"≤ 220",47,309,1.618501767765713,278,47,332,"Oui","Oui",304.78848719222606,377.12429246862928,320.15573054981138,377.11676942644903,327.76711144909098,377.06848073906997,306.26895854398384,377.14243879905268,"Non\ndisponible","",364.23876162748422,377.22123828468006,353.55852554515468,376.82168622588472]
[null,64008,"Terrebonne",14,"Ville",117664,42683,2.7566947028090807,562227,1,1.4626894182105517,"≤ 3,4",282,"≤ 220",43.6,368,1.6875744314746546,286,43.6,363,"Non","Non",365.48706561178176,431.80386435318019,382.01739632899199,431.60006844569818,383.60241901457624,431.43848026482351,387.22055060424935,431.41909525851474,380.0257965085836,431.29285790269194,390.60632435223539,430.77894927128955,385.67923556863104,430.48529754050389]
[null,31084,"Thetford Mines",12,"Ville",25670,12123,2.1174626742555471,250953,2,0.36855383752428406,"",363,"≤ 220",62.886327433628317,428,2.2807563762187284,284,61.646912168344009,416,"Non","Oui",395.96012514369482,411.30230446344643,445.62940334473461,411.19717398497642,447.57132335991776,411.18507122612635,440.03884535584422,411.13687475393522,445.02838281898528,411.24499370070617,427.21130028541933,411.43644226036383,440.44937508338592,411.4299225357334]
[null,84045,"Thorne",7,"Municipalité",465,196,2.3724489795918369,"","","Non\ndisponible","","Non\ndisponible","","","Non\ndisponible","Non\ndisponible","Non\ndisponible",null,"Non\ndisponible","","","Non\ndisponible","","Non\ndisponible","","Non\ndisponible","","Non\ndisponible","","Non\ndisponible","","Non\ndisponible","","Non\ndisponible",""]
[null,80050,"Thurso",7,"Ville",2916,1398,2.0858369098712446,21065,1,1.6651624760829233,"≤ 2,0",259,"≤ 184",45.7,365,2.5715750798011596,264,45.6995,389,"","","Non\ndisponible","","Non\ndisponible","","Non\ndisponible","","Non\ndisponible","","Non\ndisponible","",574.27039021102166,380.49738231849506,619.29462004542575,376.71955709043448]
[null,39025,"Tingwick",17,"Municipalité",1430,548,2.6094890510948905,7177,"","Non\ndisponible","","Non\ndisponible","","","Non\ndisponible",1.2149498810349872,223,56,300,"Oui","Oui",237.0163214359072,359.26639151674675,318.60733688084161,357.1066664081319,298.3915422271586,358.72292409281795,271.78683499407043,356.29183275024997,324.79156576686296,356.48943397295506,372.98403840085047,353.65936696108724,389.90001808005718,353.73036978012948]
[null,17035,"Tourville",12,"Municipalité",579,289,2.0034602076124566,10154,1,1.9146522216593316,"≤ 3,0",220,"≤ 220",30,303,1.2193850426118735,220,30.23,283,"Oui","Oui",333.98367233983674,355.61524780342995,191.59336196806925,355.3448547686923,119.89689295154623,355.20758177045462,163.52497963515157,355.46278399036885,252.27424964256915,355.68600380701673,266.39025918295107,355.28055336643587,787.76869568768825,351.68173532003317]
[null,88075,"Trécesson (CT)",8,"Canton",1241,470,2.6404255319148935,"","","Non\ndisponible","","Non\ndisponible","","","Non\ndisponible","Non\ndisponible","Non\ndisponible",null,"Non\ndisponible","","","Non\ndisponible","","Non\ndisponible","","Non\ndisponible","","Non\ndisponible","","Non\ndisponible","","Non\ndisponible","","Non\ndisponible",""]
[null,71125,"Très-Saint-Rédempteur",16,"Municipalité",970,347,2.7953890489913547,"","","Non\ndisponible","","Non\ndisponible","","","Non\ndisponible","Non\ndisponible","Non\ndisponible",null,"Non\ndisponible","","","Non\ndisponible","","Non\ndisponible","","Non\ndisponible","","Non\ndisponible","","Non\ndisponible","","Non\ndisponible","","Non\ndisponible",""]
[null,69030,"Très-Saint-Sacrement (P)",16,"Paroisse",1229,361,3.4044321329639891,"","","Non\ndisponible","","Non\ndisponible","","","Non\ndisponible","Non\ndisponible","Non\ndisponible",null,"Non\ndisponible","","","Non\ndisponible","","Non\ndisponible","","Non\ndisponible","","Non\ndisponible","","Non\ndisponible","","Non\ndisponible","","Non\ndisponible",""]
[null,27060,"Tring-Jonction (VL)",12,"Village",1422,615,2.3121951219512193,20608,1,6.0264236181412887,"≤ 2,0",166,"≤ 184",32,316,0.72347318707746733,201,30,229,"Oui","Oui",305.96905909684227,373.54360059730919,283.60600090414385,371.68717675994412,348.14022466340435,371.97197273267574,336.96086693790562,371.55373406800834,332.3013420962418,371.39026193247054,376.14035647489152,369.89432453677091,380.46196241005538,370.02221489214025]
[null,11040,"Trois-Pistoles",1,"Ville",3150,1574,2.0012706480304954,36600,1,2.3774073131870437,"≤ 3,0",289,"≤ 220",47.599999999999994,380,"Non\ndisponible","Non\ndisponible",null,"Non\ndisponible","Non","Oui",413.55625650499229,387.22983792935088,490.25074950290946,385.63421369642288,455.1460770191332,385.70063566897795,572.86356860941692,386.27012895811549,479.49201953990581,386.01771293789068,439.29711294865189,386.96440978200349,556.62626581489815,384.24977936148406]
[null,35055,"Trois-Rives",4,"Municipalité",390,260,1.5,"","","Non\ndisponible","","Non\ndisponible","","","Non\ndisponible","Non\ndisponible","Non\ndisponible",null,"Non\ndisponible","","","Non\ndisponible","","Non\ndisponible","","Non\ndisponible","","Non\ndisponible","","Non\ndisponible","","Non\ndisponible","","Non\ndisponible",""]
[null,37067,"Trois-Rivières",4,"Ville",138134,67700,2.0403840472673558,932406.99999999988,3,4.8227322616171024,"",255,"≤ 220",52.373064481854883,380,3.3606366880406244,241,52.540294601781113,407,"Non","Oui",395.72713293503375,433.74971717496135,405.65543683357839,433.58146430007287,412.41106588494421,433.4918726419661,415.3512690741303,433.44372553102312,423.86356417663586,433.55968065837533,447.40376597252117,433.45626825103875,461.21781592650757,433.22621941156285]
[null,42078,"Ulverton",5,"Municipalité",418,151,2.7682119205298013,"","","Non\ndisponible","","Non\ndisponible","","","Non\ndisponible","Non\ndisponible","Non\ndisponible",null,"Non\ndisponible","","","Non\ndisponible","","Non\ndisponible","","Non\ndisponible","","Non\ndisponible","","Non\ndisponible","","Non\ndisponible","","Non\ndisponible",""]
[null,48038,"Upton",16,"Municipalité",2152,747,2.8808567603748325,13083,1,12.018406998054243,"≤ 3,0",232,"≤ 220",39.4,790,8.4337403323602924,204,39.4,701,"Non","Non",726.22894436945842,372.07542493463455,781.0950587589931,370.92694222314549,637.91989251568975,371.39161414169973,601.32289250620465,371.3274176510771,589.09665108984348,371.34035594070747,567.1331252726601,370.36361381756433,574.93252569214019,369.76895724227541]
[null,33070,"Val-Alain",12,"Municipalité",985,412,2.3907766990291264,"","","Non\ndisponible","","Non\ndisponible","","","Non\ndisponible","Non\ndisponible","Non\ndisponible",null,"Non\ndisponible","","","Non\ndisponible","","Non\ndisponible","","Non\ndisponible","","Non\ndisponible","","Non\ndisponible","","Non\ndisponible","","Non\ndisponible",""]
[null,7080,"Val-Brillant",1,"Municipalité",900,413,2.179176755447942,8320,1,8.6638487762893845,"≤ 3,0",174,"≤ 220",46.9,518,5.4766023421486887,258,47.1,483,"Non","Non",541.1174291375894,358.96982428095481,"Non\ndisponible","",490.4301534387597,360.24162899404882,"Non\ndisponible","","Non\ndisponible","",568.89511853251258,362.15689068533561,600.42961994634857,362.15689068533561]
[null,42055,"Valcourt",5,"Ville",2142,1097,1.9525979945305378,26463,1,4.3611784649286163,"≤ 3,0",215,"≤ 220",48.920000000000009,404,6.2,250,70,462,"Non","","Non\ndisponible","",531.74744761033469,381,"Non\ndisponible","",595,382,521.76804550657062,381.79229324603716,555.31185767873183,381.86642506010872,550.76169170128901,381.87056052369996]
[null,42060,"Valcourt (CT)",5,"Canton",1034,372,2.7795698924731185,3989,2,1.1000000000000001,"",166,"≤ 220",56.951999999999998,240,6.1559963904067159,250,38.5,462,"Non","","Non\ndisponible","",531.74744761033469,380.99098497022788,"Non\ndisponible","",594.66747922347588,381.77929881461279,522,382,555.31185767873183,381.86642506010872,551,381.86642506010872]
[null,78010,"Val-David (VL)",15,"Village",5306,2878,1.8436414176511466,63122,2,4.6072230711019335,"",221,"≤ 184",56.892230102442873,476,0.92456124613222734,270,80.862726961288104,540,"Non","Oui",469.94974456806813,390.92455657939746,566.80154152202397,390.21527661262809,492.47368415524062,390.12118835168428,533.22290749096157,389.94859683494826,"Non\ndisponible","",489.02601153937826,389.92907801044527,478.91608396179186,389.63396485275524]
[null,80140,"Val-des-Bois",7,"Municipalité",874,433,2.0184757505773674,11507,"","Non\ndisponible","","Non\ndisponible","","","Non\ndisponible","Non\ndisponible","Non\ndisponible",null,"Non\ndisponible","Non","","Non\ndisponible","",429.19613635115621,366.5080359369731,"Non\ndisponible","",437.34125239011416,365.11920880032721,541.38233331113508,362.29035327221123,380.30082493999004,367.70416102409405,408.40767643283124,365.72756576589683]
[null,78100,"Val-des-Lacs",15,"Municipalité",719,438,1.6415525114155252,"","","Non\ndisponible","","Non\ndisponible","","","Non\ndisponible","Non\ndisponible","Non\ndisponible",null,"Non\ndisponible","","","Non\ndisponible","","Non\ndisponible","","Non\ndisponible","","Non\ndisponible","","Non\ndisponible","","Non\ndisponible","","Non\ndisponible",""]
[null,82015,"Val-des-Monts",7,"Municipalité",12215,5582,2.1882837692583306,"","","Non\ndisponible","","Non\ndisponible","","","Non\ndisponible","Non\ndisponible","Non\ndisponible",null,"Non\ndisponible","","","Non\ndisponible","","Non\ndisponible","","Non\ndisponible","","Non\ndisponible","","Non\ndisponible","","Non\ndisponible","","Non\ndisponible",""]
[null,40043,"Val-des-Sources",5,"Ville",6837,3378,2.0239786856127888,65357,1,5.2976290001920896,"≤ 3,0",330,"≤ 220",64.680000000000007,557,4.4648162685886446,358,64.680000000000007,540,"Non","Non",529.8294330849767,393.64584920712349,496.36074357501474,393.57784976977791,544.42655664060624,393.3715121617488,545.59505532215383,393.87651243048197,617.04475242515866,393.10968534317789,721.69988213864781,391.71298217911817,583.25147580197745,393.52990454289625]
[null,89008,"Val-d'Or",8,"Ville",32932,13998,2.3526218031147308,200140.00000000003,3,2.7054438006819139,"",229,"≤ 220",63.010389610389609,386,4.1115511909047964,215,63.03680047225501,420,"Non","Non",438.95938772259802,412.29008273314491,439.78920169064259,412.37131382242626,434.52041377615723,412.46235441845658,436.40248094517079,412.49099651167359,452.69902763060469,411.69310782515754,460.46307529336559,411.61304644413292,483.89988369145493,411.45268338576625]
[null,42095,"Val-Joli",5,"Municipalité",1654,616,2.6850649350649349,"","","Non\ndisponible","","Non\ndisponible","","","Non\ndisponible","Non\ndisponible","Non\ndisponible",null,"Non\ndisponible","","","Non\ndisponible","","Non\ndisponible","","Non\ndisponible","","Non\ndisponible","","Non\ndisponible","","Non\ndisponible","","Non\ndisponible",""]
[null,26015,"Vallée-Jonction",12,"Municipalité",1862,853,2.1828839390386872,17425,1,2.1277588299643826,"≤ 3,0",300,"≤ 220",60,440,2.3070534996946064,267,59.5,436,"Non","Oui",360.93006488824801,376.60396906642825,388.38510209951107,376.60396906642825,452.10736601778416,376.05760749176915,457.71554753795704,376.00172432081126,417.53034126411922,376.05760749176915,407.72696769245516,376.05760749176915,354.40807498197552,376.60396906642825]
[null,78005,"Val-Morin",15,"Municipalité",2997,1725,1.7373913043478262,42077,2,1.5,"",425,"≤ 220",66.2,544,1.7004577594028012,384.04510642936884,66.2,506.70103057886888,"Non","Oui",437,380.13710934471538,"Non\ndisponible","","Non\ndisponible","","Non\ndisponible","",427.37285361632541,380.203946442622,479.15589631399308,380.00210383492777,336.54552525819975,384.7305716727069]
[null,30015,"Val-Racine",5,"Municipalité",167,90,1.8555555555555556,"","","Non\ndisponible","","Non\ndisponible","","","Non\ndisponible","Non\ndisponible","Non\ndisponible",null,"Non\ndisponible","","","Non\ndisponible","","Non\ndisponible","","Non\ndisponible","","Non\ndisponible","","Non\ndisponible","","Non\ndisponible","","Non\ndisponible",""]
[null,87105,"Val-Saint-Gilles",8,"Municipalité",171,68,2.5147058823529411,"","","Non\ndisponible","","Non\ndisponible","","","Non\ndisponible","Non\ndisponible","Non\ndisponible",null,"Non\ndisponible","","","Non\ndisponible","","Non\ndisponible","","Non\ndisponible","","Non\ndisponible","","Non\ndisponible","","Non\ndisponible","","Non\ndisponible",""]
[null,59020,"Varennes",16,"Ville",21498,8369,2.5687656828772854,133000,"","Non\ndisponible","","Non\ndisponible","","","Non\ndisponible",1.0860423887387343,258,38.200000000000003,536,"Non","Oui",518.25914739925156,409.04498791944121,514.62114281252639,408.95806436315212,494.73125479411567,408.954847450209,511.74692086962955,408.94337770557638,528.92587825580131,409.13237977276128,520.4498688073096,409.68447735519374,539.83090432022857,408.70046366256196]
[null,71083,"Vaudreuil-Dorion",16,"Ville",41019,15541,2.6394054436651437,218515,"","Non\ndisponible","","Non\ndisponible","","","Non\ndisponible","Non\ndisponible","Non\ndisponible",null,"Non\ndisponible","Oui","Oui",356,416.39303074982899,376.97636373521732,416.2230083924855,363.89591320662373,416.26101219856537,366.79478718122817,416.16200188089266,373.18643445147308,415.4119026981914,369.68886410666687,414.86678932706332,417.71343651015053,414.05926605833281]
[null,71090,"Vaudreuil-sur-le-Lac (VL)",16,"Village",1369,492,2.7825203252032522,13385,"","Non\ndisponible","","Non\ndisponible","","","Non\ndisponible",2.3982764260536742,227,35.153478999999997,280,"","Oui",342.76632876731253,374.17143925783478,"Non\ndisponible","","Non\ndisponible","",347,414,"Non\ndisponible","",475.31139399646088,368.15756609790213,483.44561778237028,368.40225298600654]
[null,56005,"Venise-en-Québec",16,"Municipalité",1741,847,2.0554899645808735,36437,"","Non\ndisponible","","Non\ndisponible","","","Non\ndisponible","Non\ndisponible","Non\ndisponible",null,"Non\ndisponible","Non","Oui",282,392,395.05501472157931,379.14416622915974,357.17452741075448,379.21593047616403,336.43635200935529,379.00143649503423,267.29861920722823,379.76631339818391,345.14512001615282,376.63366267151264,333.46987217863483,376.63366267151264]
[null,59025,"Verchères",16,"Municipalité",5836,2353,2.4802379940501487,55420,1,3.8692444218776583,"≤ 2,0",178,"≤ 184",43.31,347,1.3517776073327195,167,40.14,317,"Non","Oui",310.92077548858236,391.48685415824411,316.31939959918714,391.53915932080474,376.2666699239947,391.61328882174325,390.030182403673,392.21224726275801,396.85453392187651,391.61515248465457,447.92143246838793,391.51992128618213,441.84172255723303,390.8786896267157]
[null,39062,"Victoriaville",17,"Ville",47516,21074,2.254721457720414,354995,2,10.5169356752151,"",202,"≤ 220",43.287966483593856,548,4.690441121363583,275,54.437281368821296,519,"Non","Oui",501.6558081414193,418.96607339801329,504.96060110651689,418.55388061517647,496.89066506814981,418.78213179933175,502.52975898737367,418.71318599969879,533.1587349624383,418.16161816534651,528.55130008913022,417.78721002796448,573.98229229385322,416.95392589266817]
[null,85025,"Ville-Marie",8,"Ville",2483,1150,2.1591304347826088,24238.33,1,1.5113479447329397,"≤ 3,0",315,"≤ 220",50.1,403,2.253682014254351,190,50.699999999999996,400,"Non","Oui",385.6355674566729,380.52747102930761,412.96507099284474,380.89798137710739,398.47641464372612,380.72674901931981,386.23726426743593,380.83794726008603,"Non\ndisponible","",622.31620078522667,375.51094017531386,612.24967465897714,375.51094017531386]
[null,32085,"Villeroy",17,"Municipalité",467,219,2.1324200913242009,4616,"","Non\ndisponible","","Non\ndisponible","","","Non\ndisponible","Non\ndisponible","Non\ndisponible",null,"Non\ndisponible","","","Non\ndisponible","","Non\ndisponible","","Non\ndisponible","","Non\ndisponible","",263.31308656368407,352.30415526417778,335.17410202291808,351.14228705647793,389.55876248382293,350.99990273490147]
[null,84070,"Waltham",7,"Municipalité",375,183,2.0491803278688523,"","","Non\ndisponible","","Non\ndisponible","","","Non\ndisponible","Non\ndisponible","Non\ndisponible",null,"Non\ndisponible","","","Non\ndisponible","","Non\ndisponible","","Non\ndisponible","","Non\ndisponible","","Non\ndisponible","","Non\ndisponible","","Non\ndisponible",""]
[null,47030,"Warden (VL)",16,"Village",365,139,2.6258992805755397,3200,"","Non\ndisponible","","Non\ndisponible","","","Non\ndisponible","Non\ndisponible","Non\ndisponible",null,"Non\ndisponible","","","Non\ndisponible","","Non\ndisponible","","Non\ndisponible","","Non\ndisponible","","Non\ndisponible","","Non\ndisponible","","Non\ndisponible",""]
[null,39077,"Warwick",17,"Ville",4783,1965,2.4340966921119591,32726.999999999996,1,2.1936906376884053,"≤ 2,0",187,"≤ 184",57,637,0.86834775866835623,379,53,810,"Non","","Non\ndisponible","",788.59388241758938,385.76672963045547,913.28137590917447,385.89696138617296,835.95886556155267,386.02864509419317,835.78131961256645,386.15071506820772,933.51682030548693,385.68527627023275,742.81684830251004,389.27661704009648]
[null,47025,"Waterloo",16,"Ville",4632,2141,2.1634750116767867,42959,"","Non\ndisponible","","Non\ndisponible","","","Non\ndisponible",1.9,234,85,367,"Non","Non",354.85022395823177,389.13844244327078,375.02268764301317,388.78507391006377,386.03457540055479,388.50228164100815,394.26132967732548,388.20681168978012,"Non\ndisponible","",443.70549582501775,387.55301235812436,471.78085890475688,386.5673261610761]
[null,44080,"Waterville",5,"Ville",2213,834,2.6534772182254196,14575,1,3.9142057831663872,"≤ 3,0",184,"≤ 220",49,537,3.4652792479021399,183,56.2,581,"Non","Oui",607.67802793104784,372.79039940122277,686.19844421246989,371.61670792322758,625.22781944653752,371.66264146434719,674.10378446053483,372.07209152760061,1185.7686401687431,371.99225070440315,1447.1097601972676,371.66865218951278,1413.4875464548281,371.29392941874107]
[null,41098,"Weedon",5,"Municipalité",2637,1149,2.2950391644908614,16978,3,10.442634334866925,"",357,"≤ 220",49.820878504672891,718,11.030564712961267,350,49.859140186915887,730,"Non","","Non\ndisponible","","Non\ndisponible","",781.30441581908758,372.67289734790313,"Non\ndisponible","","Non\ndisponible","",754.79074200014327,373.12962759862347,523.19241416648799,378.23099967566691]
[null,76035,"Wentworth (CT)",15,"Canton",560,467,1.1991434689507494,"","","Non\ndisponible","","Non\ndisponible","","","Non\ndisponible","Non\ndisponible","Non\ndisponible",null,"Non\ndisponible","","","Non\ndisponible","","Non\ndisponible","","Non\ndisponible","","Non\ndisponible","","Non\ndisponible","","Non\ndisponible","","Non\ndisponible",""]
[null,77060,"Wentworth-Nord",15,"Municipalité",1418,1159,1.2234685073339084,"","","Non\ndisponible","","Non\ndisponible","","","Non\ndisponible","Non\ndisponible","Non\ndisponible",null,"Non\ndisponible","","","Non\ndisponible","","Non\ndisponible","","Non\ndisponible","","Non\ndisponible","","Non\ndisponible","","Non\ndisponible","","Non\ndisponible",""]
[null,41065,"Westbury (CT)",5,"Canton",1055,360,2.9305555555555554,600,"","Non\ndisponible","","Non\ndisponible","","","Non\ndisponible","Non\ndisponible","Non\ndisponible",null,"Non\ndisponible","","","Non\ndisponible","","Non\ndisponible","","Non\ndisponible","","Non\ndisponible","","Non\ndisponible","","Non\ndisponible","","Non\ndisponible",""]
[null,66032,"Westmount",6,"Ville",20974,8950,2.3434636871508379," ","","Non\ndisponible","","Non\ndisponible","","","Non\ndisponible","Non\ndisponible","Non\ndisponible",null,"Non\ndisponible","Non","","Non\ndisponible","","Non\ndisponible","","Non\ndisponible","","Non\ndisponible","",923,468,941.14353287169013,468.0718134363666,920,468.0718134363666]
[null,49040,"Wickham",17,"Municipalité",2562,930,2.7548387096774194,8625,1,2.2673626272792986,"≤ 2,0",157,"≤ 184",31.64,320,1.3301061444438786,136,31.6,246,"Oui","Oui",194.7509306054254,367.64554737691645,242.31918282001254,366.04201055870908,245.75669923047539,365.08027257577902,263.58752772341813,364.74931409786223,275.65029493217105,365.13137680524108,280.46944593205376,363.98105464228138,283.8687734797607,363.82750037180426]
[null,42088,"Windsor",5,"Ville",5323,2370,2.2459915611814347,40949,1,4.2589455488801509,"≤ 2,0",237,"≤ 184",70.103848840348704,468,2.8139055562889741,273,63,413,"Non","Oui",389.76816042159845,390.91294858480921,422.89516494576901,391.42864393452589,420.51544826044125,391.48773453823668,416.48822434565295,391.09051232855313,432.0324235259863,391.26948129978814,454.28492818713522,390.54926683231366,532.13361325877202,390.25343886024086]
[null,40017,"Wotton",5,"Municipalité",1380,532,2.5939849624060152,9065,"","Non\ndisponible","","Non\ndisponible","","","Non\ndisponible",1.1463046828484265,172,52.73,251,"Non","Oui",353.90272017125864,362.0168475541268,507.29915672222734,359.93678518787675,366.81613908318121,360.17159822824453,"Non\ndisponible","","Non\ndisponible","",432.75273224043713,362.04029007231816,503.30530526225238,361.97740507017784]
[null,51020,"Yamachiche",4,"Municipalité",2877,1114,2.5825852782764813,80545.999999999985,2,1.9785837770114549,"",154,"≤ 220",39.608888088793989,693,1.6395650601606129,228,41.481748723462374,892,"Non","Oui",824.05559208286161,382.60234331503693,865.21021027408108,381.67262866920669,563.08194725676719,381.9189028425659,835.50252004698223,381.18608945922705,835.1741103129948,381.48383453200984,908.2292856294406,380.92055248508063,899.04322303233232,380.32165988183806]
[null,53072,"Yamaska",16,"Municipalité",1715,724,2.3687845303867405,45283,"","Non\ndisponible","","Non\ndisponible","","","Non\ndisponible",0.29283702265300782,180,38.659999999999997,344,"Non","","Non\ndisponible","",449.53296872330458,374.23280138260054,359.81865984557845,374.35027064378033,343.3373912766362,374.33599115019496,359.80127287238855,375.07463659986399,414.68093237223263,372.95424308548456,328.07816820398085,374.8082486280174]
[]
[]
[]
[]
[]
[]
[]
[]
[]
[]
[]
[]
[null,"No","RÉGION"]
[null,1,"Bas-Saint-Laurent"]
[null,2,"Saguenay-Lac-Saint-Jean"]
[null,3,"Capitale-Nationale"]
[null,4,"Mauricie"]
[null,5,"Estrie"]
[null,6,"Montréal"]
[null,7,"Outaouais"]
[null,8,"Abitibi-Témiscamingue"]
[null,9,"Côte-Nord"]
[null,10,"Nord-du-Québec"]
[null,11,"Gaspésie-îles-de-la-Madeleine"]
[null,12,"Chaudière-Appalaches"]
[null,13,"Laval"]
[null,14,"Lanaudière"]
[null,15,"Laurentides"]
[null,16,"Montérégie"]
[null,17,"Centre-du-Québec"]