## 1. Base de référence
items du menu déroulant, ne pas effacer
| Projet d'économie d'énergie garantie (EEG) | [7 empty] | important
| Base de référence | [7 empty] | modéré
faible
| Grille d'évaluation du travail à réaliser pour constituer une base de référence | La grille ci-dessous est à utiliser à deux moments dinstincts de l'avancement du dossier :
présent
|  | 1) Dépôt de la demande | [6 empty] | absent
But : Évaluer l'ampleur du travail que le consultant externe devra réaliser pour constituer la base de référence.
Comment? Qualifier l'effort nécessaire à l'obtention des renseignements :
(choisir dans le menu, la qualification appropriée)
2) Dépôt au MELCCFP de la base de référence achevée (livrable)
But : Permettre au MELCCFP d'identifer la présence des renseignements de la liste.
Comment? Indiquer à l'aide du menu la présence ou non, dans la documentation transmise au MELCCFP, du renseignement listé.
Liste des renseignements à recueillir pour constituer la base de référence :
|  | Site 1 | Site 2 | Site 3 | Site 4 | Site 5 | Ajouter des sites au besoin | Notes
Indiquer le nom du site :
1 | Estimation préliminaire du potentiel de réduction de la consommation d’énergie et des émissions de GES.
2 | Tarifs mensuels à appliquer pour chaque forme d’énergie lors d'un éventuel contrat avec une ESE embauchée pour réaliser le projet d'économie d'énergie garantie. Ces tarifs sont désignés comme des tarifs contractuels.
3 | Liste des compteurs pour chaque forme d’énergie, chacun accompagné des quantités et des coûts de consommation mensuelle d’énergie (normalisée selon le mois calendraire) qui y sont associés; les coûts sont établis en fonction des tarifs contractuels et ils serviront de référence pour calculer les économies de coûts d'énergie projetées par l'ESE.
4 | Description de l’état de vétusté des systèmes de chauffage, de ventilation et de conditionnement d'air (CVCA) (résumé de quelques lignes).
5 | Description de l’équilibrage du débit d’air des principaux systèmes de ventilation.
6 | Détails concernant le système de contrôle (description, schémas, séquences d’opération, captures d’écran, etc.).
7 | Liste des membres de l'équipe d'exploitation (tâches, expériences et localisation) à qui l'ESE offrira de la formation.
8 | Mesures d’efficacité énergétique exigées ou travaux de maintien d’actifs obligatoires à inclure dans le projet d’efficacité énergétique; identifier la contribution financière de l'institution qui en découle, s'il y a lieu.
9 | Mesures à proscrire du projet d’efficacité énergétique.
10 | Consignes minimales à respecter par l'ESE, pour limiter la perturbation des activités de l'institution durant l'implantation des mesures d'efficacité énergétique.
11 | Consignes minimales à respecter par l'ESE, pour connaître la planification, la progression et l’achèvement des travaux, de manière à pouvoir fournir les approbations requises et à effectuer les suivis adéquats avec le personnel et les occupants.
12 | Factures mensuelles de consommation d’énergie des fournisseurs d’énergie des précédentes années (années représentatives)
13 | Description des modes de chauffage et de climatisation pour les quatre saisons de l’année;
14 | Liste des systèmes de chauffage, de ventilation et de conditionnement d’air (CVCA) et leurs caractéristiques, telles que :
· Fonction (description sommaire);
· Capacité de chauffage;
· Capacité de refroidissement;
· Capacité d'humidification;
· Puissance de la force motrice;
· Débit d’air total, au démarrage du système;
· Débit d’air frais, au démarrage du système;
· Horaires de fonctionnement;
· Zones desservies;
· Unités terminales.
15 | Systèmes d’éclairage et leurs caractéristiques.
16 | Critères de sélection des équipements CVCA (exigences techniques), notamment les critères de durabilité et d'entretien, que devra respecter l'ESE dans le choix des équipements utilisés dans son projet.
17 | Renseignements complémentaires (déjà produits) à fournir en annexe lorsque disponibles en format PDF (les documents au format papier pourront être consultés sur place) :
· Liste des plans et les plans eux-mêmes;
· Liste des manuels d’opération et les manuels d’opération eux-mêmes;
· Rapport de vétusté;
· Rapport d’équilibrage d’air des principaux systèmes de ventilation;
· Rapport de mesurage des débits d'eau;
· Rapport de présence d’amiante ou d'autres matières dangeureuses, si pertinent;
· Tout autre rapport pertinent.

## Data2 (hidden)
Version | Inno | Analyse | Implantation | Conversion | Gestion | Connaissance | OPTER | InnoC | AnalyseC | ImplantationC | ConversionC | GestionC | ConnaissanceC | OPTERC | Anal_Etu | Anal_IP | Anal_IP_Prelim | Anal_Approv | Conv_Bio | Conv_Sol | Conv_ER | Conv_Conv | Gestion_Agri | Gestion_Ind | DEV_Conduite | DEV_Agri | DEV_Ind | OPTER_Arena | OPTER_Super | OPTER_Agro | Code_Req | ORGreq | ORGAdr | ORGVil | ORGCP | ORGStatLeg | ORGNEQ | ORGNbreEmplois | ORGRDrec | Code_Sign | SignAppel | SignNom | SignPrenom | SignSuffixe | SignFonc | SignEMail | SignEnt | SignAdr | SignVil | SignCP | SignNEQ | SignPhone | SignPoste | SignCell | Signcc | Signcorprinc | Code_Repadm | RepAdmAppel | RepAdmNom | RepAdmPrenom | RepAdmSuffixe | RepAdmFonc | RepAdmEMail | RepAdmEnt | RepAdmAdr | RepAdmVil | RepAdmCP | RepAdmNEQ | RepAdmPhone | RepAdmPoste | RepAdmCell | RepAdmcc | RepAdmcorprinc | Code_RepTech | RepTechAppel | RepTechNom | RepTechPrenom | RepTechSuffixe | RepTechFonc | RepTechEMail | RepTechEnt | RepTechAdr | RepTechVil | RepTechCP | RepTechNEQ | RepTechPhone | RepTechPoste | RepTechCell | RepTechOrdre | RepTechNoMbre | RepTechcc | RepTechcorprinc | Code_Consultant | ConsultAppel | ConsultNom | ConsultPrenom | ConsultSuffixe | ConsultFonc | ConsultEMail | ConsultEnt | ConsultAdr | ConsultVil | ConsultCP | ConsultNEQ | ConsultPhone | ConsultPoste | ConsultCell | ConsultOrdre | ConsultNoMbre | Consultcc | Consultcorprinc | SitePrinc | SiteAdr | SiteVil | SiteCP | SiteNEQ | SiteSCIAN | SiteTypeENT | Secteur | No_Projet_Sagir_Abrev | Volet | Section | Composante | SiteGJNel | SIte36TJ | Site36TJCode | NouveauExistant | DJChauffe | Superficie | UnitSuperficie | Production | UnitProd | ConsDateDeb | ConsDateFin | TitreProj | DateDebProj | DateFinProj | DateMER | ProjStratTrans | Engagement | Residentiel | Commercial | Institutionnel | Municipal | Transport | Industriel | Agricole | Autre | DomaineAutre | ProdER | Bioénergie | Eolienne | Geothermie | Hydrolienne | Hydrogene | Maremotrice | Solaire | AutreER | ERAutre | EEInno | Electricite | MazoutLeger | MazoutLourd | GazNaturel | Propane | Essence | Diesel | AutreEE | EEAutre | Montantdem | DateDemande | Cinterne_Prevu | Cexterne_Prevu | Ctotaux_Prevu | Cinterne_Reel | Cexterne_reel | Ctotaux_Reel | NbreMes | Recom | RecomC
FO_BaseRef_V2.3 |  |  | 3 |  |  |  |  | FALSE | FALSE | TRUE | FALSE | FALSE | FALSE | FALSE | FALSE | FALSE | FALSE | FALSE | FALSE | FALSE | FALSE | FALSE | FALSE | FALSE | FALSE | FALSE | FALSE | FALSE | FALSE | FALSE | 10 | #REF! | #REF! | #REF! | #REF! | #REF! | #REF! | #REF! | FALSE | 1 | #REF! | #REF! | #REF! | #REF! | #REF! | #REF! | #REF! | #REF! | #REF! | #REF! | #REF! | #REF! | #REF! | #REF! | FALSE | FALSE | 2 | #REF! | #REF! | #REF! | #REF! | #REF! | #REF! | #REF! | #REF! | #REF! | #REF! | #REF! | #REF! | #REF! | #REF! | FALSE | TRUE | 3 | #REF! | #REF! | #REF! | #REF! | #REF! | #REF! | #REF! | #REF! | #REF! | #REF! | #REF! | #REF! | #REF! | #REF! | #REF! | #REF! | FALSE | FALSE | 4 | #REF! | #REF! | #REF! | #REF! | #REF! | #REF! | #REF! | #REF! | #REF! | #REF! | #REF! | #REF! | #REF! | #REF! | #REF! | #REF! | TRUE | FALSE | #REF! | #REF! | #REF! | #REF! | #REF! | #REF! | #REF! | #REF! | #REF! | Implantation | 3 |  | #REF! | FALSE | #REF! | 2 | #REF! | #REF! | #REF! | #REF! | #REF! | #REF! | #REF! | #REF! | #REF! | #REF! | #REF! | FALSE | #REF! | [8 empty] | #REF! | FALSE | [8 empty] | #REF! | FALSE | [8 empty] | #REF! | #REF! | #REF! | #REF! | #REF! | #REF! | #REF! | #REF! | #REF! | 1 |  | FALSE
[120 empty] | #REF! | [18 empty] | FALSE |  | FALSE | FALSE | FALSE | FALSE | FALSE | FALSE | FALSE | FALSE |  |  | FALSE | FALSE | FALSE | FALSE | FALSE | FALSE | FALSE | FALSE |  | FALSE | FALSE | FALSE | FALSE | FALSE | FALSE | FALSE |  | FALSE
Aide combine max | 0.75 | [18 empty] | CC | DescriptionCC | [138 empty] | 1 | 3 | 4 | 2 | 5 | 7 | 6
| FALSE | [19 empty] | Choisir… | [116 empty] | n'est plus utilisé
Code appel | Appel |  | Choisir… | 0 | Choisir… |  | 0 | Choisir… | C | Choisir… | 0 | Choisir… |  |  | BT |  |  |  |  | 20 | Santé et Services sociaux | Commercial institutionnel | 1151201 | Gouvernement | Commercial institutionnel | [112 empty] | champs supprimé dans onglet 1. Demande
| Choisir… |  | OIQ | 2 | Analyse | Analyses | 1 | Énergie | I | Implanter | 1 | Implantée |  |  | HT |  |  |  |  | 30 | Éducation (Centre de services scolaires) | Commercial institutionnel | 1151210 | Gouvernement (Optimisation réfrigération) | Commercial institutionnel
1 | Madame |  | OIFQ | 5 | Gestion_d_énergie | Analyses | 2 | Fugitive | N | Ne rien faire | 2 | En cours d'implantation | [7 empty] | 30 | Enseignement supérieur | Agricole | 1158180 | Privé (Agriculture) | Agricole
2 | Monsieur |  | OAQ | 3 | Eff_énergétique | Implantations | 0 | Aucun | E | Étude supplémentaire requise | 3 | Dans la prochaine année | [7 empty] | 60 | Société québécoise des infrastructures | Commercial institutionnel | 1151201 | Privé (Commercial) | Commercial institutionnel
|  |  |  | 4 | Conversion | Implantations |  |  |  |  | 4 | D'ici deux ans | [7 empty] | 70 | Société d'habitation du Québec et OMH | Commercial institutionnel | 1151210 | Privé (Optimisation réfrigération) | Commercial institutionnel
|  |  |  | 7 | Émissions_fugitives | Implantations |  |  |  |  | 5 | Ne sera pas implantée | [7 empty] | 80 | Autres organismes non budgétaires | Industriel | 1158180 | Privé (Industriel) | Industriel
[20 empty] | 30 | Éducation (Optimisation réfrigération) | Industriel | 1151210 | Privé (Industriel optimisation réfrigération) | Industriel
[20 empty] | 00 | Gouvernement | Commercial institutionnel | 1151201 | Santé | Commercial institutionnel
[20 empty] | 00 | Gouvernement (Optimisation réfrigération) | Commercial institutionnel | 1151210 | Santé (Optimisation réfrigération) | Commercial institutionnel
[20 empty] | 10 | Privé (Agriculture) | Commercial institutionnel | 1151201 | Éducation | Commercial institutionnel
[6 empty] | Choisir… | [13 empty] | 10 | Privé (Commercial) | Commercial institutionnel | 1151210 | Éducation (Optimisation réfrigération) | Commercial institutionnel
[6 empty] | Subvention | [13 empty] | 10 | Privé (Optimisation réfrigération)
[6 empty] | Emprunt | [13 empty] | 10 | Privé (Industriel)
[6 empty] | Prêt | [13 empty] | 10 | Privé (Industriel optimisation réfrigération)
[6 empty] | Équité | [13 empty] | 20 | Santé (Optimisation réfrigération)
[20 empty] | 40 | Municipal | Commercial institutionnel | 1151201 | Municipal | Commercial institutionnel
[20 empty] | 40 | Municipal (Optimisation réfrigération) | Commercial institutionnel | 1151210 | Municipal (Optimisation réfrigération) | Commercial institutionnel
[20 empty] | 50 | OSBL (Agriculture) | Agricole | 1158180 | OSBL (Agriculture) | Agricole
[20 empty] | 50 | OSBL (Institutionnel) | Commercial institutionnel | 1151201 | OSBL (Institutionnel) | Commercial institutionnel
[20 empty] | 50 | OSBL (Commercial) | Commercial institutionnel | 1151201 | OSBL (Commercial) | Commercial institutionnel
Oui | TRUE | [18 empty] | 50 | OSBL (Optimisation réfrigération) | Commercial institutionnel | 1151210 | OSBL (Optimisation réfrigération) | Commercial institutionnel
Non | FALSE | [18 empty] | 50 | OSBL (Industriel) | Industriel | 1158180 | OSBL (Industriel) | Industriel
Choisir…
1 | TEQ | Transition énergétique Québec |  |  | Choisir… | CodeCAt | CodeMEE
2 | Hydro-Québec | Hydro-Québec |  | 511 | Coûts liés à l'embauche d'une personne énergie | 50 | 50.1
3 | Gaz Métro | Gaz Métro |  | 512 | Formation ISO 50001 | 50 | 50.2 | [13 empty] | Enseignement supérieur |  |  | SQI
4 | Fédéral… | Fédéral… |  | 513 | Accompagnement, audits, certification | 50 | 50.3 | [13 empty] | SHQ, OMH |  |  | Autres organisme non-budgétaire
5 | Investissement Québec | Investissement Québec |  | 514 | Équipement de mesurage, sondes et programmation | 50 | 50.4
6 | Banque/Caisse | Banque/Caisse
7 | TDDC | Technologies du Développement Durables Canada
8 | BDC | Banque de développement du Canada
9 | CDE | Centre de développement économique
10 | MAPAQ | Ministère Agriculture Pêcheries et Alimentation du Québec
11 | MELS | Ministère de l'Éducation des Loisir et des Sports
12 | MFE | Ministère Finance et de l'Économie
13 | MSSS | Ministére de la Santé et des Services Sociaux
14 | MTQ | Ministère du Transport du Québec
15 | Autre…
16 | Requérant
0 | Choisir… | 0 | 0 | Choisir… | 0
1 | kg | 1 | 1 | m² | 1
2 | lbs | 0.45359 | 2 | pi² | 0.092903
| FALSE |  | FALSE | FALSE | FALSE | FALSE
| FALSE |  | FALSE | FALSE | FALSE | FALSE
| FALSE |  | FALSE |  | FALSE | FALSE
Innovation | Analyse | Efficacité | Conversion | Gestion | Connaissances | OPTER |  | 1 | Innovation | 2 | Analyse | 3 | Efficacité | 4 | Conversion | 5 | Gestion | 6 | Connaissances | 7 | Émissions Fugitives | Tonne min | Aide max
FALSE | FALSE | TRUE | FALSE | FALSE | FALSE | FALSE |  | 11 | R&D (reconnu) | 21 | Étude | 31 | Implantation | 41 | Bioénergies | 51 | Gestion d'énergie | 61 | Écoconduite | 71 | Optimisation réfrigération
| FALSE |  | FALSE | FALSE | FALSE | FALSE | 0.15 | 12 | R&D (Autre) | 222 | Étude IP préliminaire |  |  | 42 | Énergies émergentes | 52 | Agriculture | 62 | développement | 72 | Autres procédés
| FALSE |  | FALSE | FALSE | FALSE | FALSE | 0.15 | 13 | Démonstration | 221 | Étude IP |  |  | 42 | Solaires
| FALSE |  | FALSE |  | FALSE | FALSE | 0.1 | 14 | Mesurage | 23 | Approvisionnement |  |  | 43 | Traditionnelles
| FALSE |  | FALSE |  |  |  |  | 15 | Précommercialisation
| FALSE | [6 empty] | 16 | Diffusion
| Référence |  | Projet
| Interne | Externe | Interne | Externe
#REF! | #REF! | #REF! | #REF! | #REF!
#REF! | #REF! | #REF! | #REF! | #REF!
#REF! | #REF! | #REF! | #REF! | #REF!
#REF! | #REF! | #REF! | #REF! | #REF!
#REF! | #REF! | #REF! | #REF! | #REF!
#REF! | #REF! | #REF! | #REF! | #REF!
Total | #REF! | #REF! | #REF! | #REF!
Energie_SEQ | Energie_Forme | Energie_Unite | Energie_MJU | CO2equivNeutralite | Energie_kWhU | Energie_BtuU | Energie_Commentaire | Code_Etape | ABR | CO2 | CH4 | N2O | CO2equiv | Type_NRJ | CodeCompileMaz | PCGIECdef | PCGIECmin | PCGIECmax | FEGIECdef | FEGIECmin | FEGIECmax | %CO2Prod | CO2prod |  | PRP_SEQ | PRP_GAZ |  | PRP_FORMULE | PRP_PRP | Source donnees
1 | Électricité | kWh | 3.6 | 2.04 | 1 | 3413 | Annexe 13 du Rapport d'inventaire national du Canada 1990-2010 partie 3 | 02 |  | 2 | 0.0002 | 0.0001 | 2.04 | E | 0 | [6 empty] | 0% | 0 |  | 1 | Dioxyde de carbone (R-744) | kg | CO2 | 1 | Règlement sur la déclaration obligatoire de certaines émission de contaminants dans l'atmosphère, Loi sur la qualité de l'environnement, Q-2, a.2.2, 109.1 et 124.1
2 | Gaz naturel | m³ | 37.89 | 1889.32 | 10.525 | 35921.944 | Règlement sur la déclaration obligatoire de certaines émission de contaminants dans l'atmosphère, Loi sur la qualité de l'environnement, Q-2, a.2.2, 109.1 et 124.1 Utilisation des données pour usages industriels, ciment, secteur manufacturier et secteurs | 03 |  | 1878 | 0.037 | 0.034 | 1889.32 | G | 0 | 33,6 | 32,55 | 35,28 | 56,1 | 54,3 | 58,3 | 12.85% | 244.4079 |  | 10 | HFC-134a | kg | CH2FCF3 | 1300 | Règlement sur la déclaration obligatoire de certaines émission de contaminants dans l'atmosphère, Loi sur la qualité de l'environnement, Q-2, a.2.2, 109.1 et 124.1
3 | Mazout léger no 2 | L | 38.5 | 2734.736 | 10.69 | 36500.14 | Règlement sur la déclaration obligatoire de certaines émission de contaminants dans l'atmosphère, Loi sur la qualité de l'environnement, Q-2, a.2.2, 109.1 et 124.1 Utilisation des données pour usages industriels. | 04 |  | 2725 | 0.006 | 0.031 | 2734.736 | MA2 | 1 | [6 empty] | 10.7% | 292.6168 |  | 31 | HCFC-22 (R-22) | kg | CHClF2 | 1810 | Changes in atmospheric constituents and in radiative forcing (table 2.14 100-yr TAR)
4 | Mazout lourd (nos 4, 5 et 6) | L | 42.5 | 3146.36 | 11.8056 | 40292.3611 | Règlement sur la déclaration obligatoire de certaines émission de contaminants dans l'atmosphère, Loi sur la qualité de l'environnement, Q-2, a.2.2, 109.1 et 124.1 Utilisation des données pour usages industriels. | 04 |  | 3124 | 0.12 | 0.064 | 3146.36 | MA6 | 1 | [6 empty] | 13.7% | 431.0513 |  | 47 | R-404A | kg | 0,04(HFC-134a)+0,44(HFC-125)+0,52(HFC-143a) | 3260 | Règlement sur la déclaration obligatoire de certaines émission de contaminants dans l'atmosphère, Loi sur la qualité de l'environnement, Q-2, a.2.2, 109.1 et 124.1
5 | Propane | L | 25.31 | 1543.984 | 7.03 | 23995.29 | Règlement sur la déclaration obligatoire de certaines émission de contaminants dans l'atmosphère, Loi sur la qualité de l'environnement, Q-2, a.2.2, 109.1 et 124.1 | 07 |  | 1510 | 0.024 | 0.108 | 1543.984 | P | 1 | 25,542 | 24,192 | 28,188 | 63,1 | 61,6 | 65,6 | 18.8% | 290.269 |  | 50 | R-407A | kg | 0,4(HFC-134a)+0,4(HFC-125)+0,2(HFC-32) | 1770 | Règlement sur la déclaration obligatoire de certaines émission de contaminants dans l'atmosphère, Loi sur la qualité de l'environnement, Q-2, a.2.2, 109.1 et 124.1
6 | Diesel | L | 38.3 | 2789.793 | 10.64 | 36310.53 | Règlement sur la déclaration obligatoire de certaines émission de contaminants dans l'atmosphère, Loi sur la qualité de l'environnement, Q-2, a.2.2, 109.1 et 124.1 | 06 |  | 2663 | 0.133 | 0.4 | 2789.793 |  | 1 | 36,55 | 35,19 | 36,805 | 74,1 | 72,6 | 74,8 | 10.7% | 298.5079 |  | 85 | R-507a | kg | 0,5(HFC-125)+0,5(HFC-143a) | 3300 | Règlement sur la déclaration obligatoire de certaines émission de contaminants dans l'atmosphère, Loi sur la qualité de l'environnement, Q-2, a.2.2, 109.1 et 124.1
7 | Essence (automobile) | L | 34.87 | 2361.92 | 9.69 | 33058.7 | Règlement sur la déclaration obligatoire de certaines émission de contaminants dans l'atmosphère, Loi sur la qualité de l'environnement, Q-2, a.2.2, 109.1 et 124.1 | 05 |  | 2289 | 2.7 | 0.05 | 2361.2 |  | 1 | 36,55 | 35,19 | 36,805 | 74,1 | 72,6 | 74,8 | 17% | 401.5264 |  | 86 | Ammoniac (R-717) | kg | NH3 | 0 | Internation Institute of Ammonia Refrigeration (IIAR) www.iiar.org
8 | Essence (aviation) | L | 33.52 | 2459.5 | 9.31 | 31778.82 | Règlement sur la déclaration obligatoire de certaines émission de contaminants dans l'atmosphère, Loi sur la qualité de l'environnement, Q-2, a.2.2, 109.1 et 124.1 | 05 |  | 2342 | 2.2 | 0.23 | 2459.5 |  | 1 | [6 empty] | 17% | 418.115 |  | 92 | R-422D | kg | 0,651(HFC-125)+0,315(HFC-134a)+0,034*(600a) | 2292.28 | Règlement sur la déclaration obligatoire de certaines émission de contaminants dans l'atmosphère, Loi sur la qualité de l'environnement, Q-2, a.2.2, 109.1 et 124.1
9 | Carburéacteur | L | 37.4 | 2606.98 | 10.39 | 35457.28 | Règlement sur la déclaration obligatoire de certaines émission de contaminants dans l'atmosphère, Loi sur la qualité de l'environnement, Q-2, a.2.2, 109.1 et 124.1 |  |  | 2534 | 0.08 | 0.23 | 2606.98 |  | 1 | 31,453 | 30,175 | 31,808 | 70 | 67,5 | 73 | 9.3% | 242.4491 |  | 74 | Bromure de méthyle | kg | CH3Br | 5 | Changes in atmospheric constituents and in radiative forcing (table 2.14 100-yr TAR)
10 | Kérosène | L | 37.68 | 2543.736 | 10.4694 | 35722.73 | Règlement sur la déclaration obligatoire de certaines émission de contaminants dans l'atmosphère, Loi sur la qualité de l'environnement, Q-2, a.2.2, 109.1 et 124.1 |  |  | 2534 | 0.006 | 0.031 | 2543.736 |  | 1 | [6 empty] | 9.3% | 236.5674 |  | 25 | CFC-11 | kg | CCl3F | 4750 | Changes in atmospheric constituents and in radiative forcing (table 2.14 100-yr TAR)
11 | Bitume | L | 44.46 | 1778.4 | 12.35 | 42150.55 | Règlement sur la déclaration obligatoire de certaines émission de contaminants dans l'atmosphère, Loi sur la qualité de l'environnement, Q-2, a.2.2, 109.1 et 124.1. Facteur d’émission du guid des facteurs d’émissions de l’ADEME version 5.0. |  |  | 1778.4 |  |  | 1778.4 |  | 1 | 40,2 | 33,5 | 41,2 | 80,7 | 73 | 89,9 | 13.7% | 243.6408 |  | 28 | CFC-113 | kg | CCl2FCClF2 | 6130 | Changes in atmospheric constituents and in radiative forcing (table 2.14 100-yr TAR)
12 | Gaz de distillation (du raffinage) | L | 36.08 | 1756.88 | 10.02 | 34205.84 | Règlement sur la déclaration obligatoire de certaines émission de contaminants dans l'atmosphère, Loi sur la qualité de l'environnement, Q-2, a.2.2, 109.1 et 124.1 |  |  | 1750 |  | 0.0222 | 1756.88 |  | 1 | 49,9 | 47,5 | 50,6 | 57,6 | 48,2 | 69 | 18.8% | 329.0011 |  | 29 | CFC-114 | kg | CClF2CClF2 | 10000 | Changes in atmospheric constituents and in radiative forcing (table 2.14 100-yr TAR)
16 | Lignite | kg | 15 | 1486.83 | 4.17 | 14220.83 | Règlement sur la déclaration obligatoire de certaines émission de contaminants dans l'atmosphère, Loi sur la qualité de l'environnement, Q-2, a.2.2, 109.1 et 124.1 |  |  | 1480 | 0.03 | 0.02 | 1486.83 |  | 1 | 11,9 | 5,5 | 21,6 | 101 | 90,9 | 115 | 8% | 118.9464 |  | 30 | CFC-115 | kg | CClF2CF3 | 7370 | Changes in atmospheric constituents and in radiative forcing (table 2.14 100-yr TAR)
19 | Butane | L | 28.44 | 1763.984 | 7.9 | 26962.7 | Règlement sur la déclaration obligatoire de certaines émission de contaminants dans l'atmosphère, Loi sur la qualité de l'environnement, Q-2, a.2.2, 109.1 et 124.1 |  |  | 1730 | 0.024 | 0.108 | 1763.984 |  | 1 | [6 empty] | 18.8% | 331.629 |  | 26 | CFC-12 | kg | CCl2F2 | 10900 | Changes in atmospheric constituents and in radiative forcing (table 2.14 100-yr TAR)
20 | Éthane | L | 17.22 | 976 | 4.78 | 16325.52 | Règlement sur la déclaration obligatoire de certaines émission de contaminants dans l'atmosphère, Loi sur la qualité de l'environnement, Q-2, a.2.2, 109.1 et 124.1 |  |  | 976 |  |  | 976 |  | 1 | [6 empty] | 9.3% | 90.768 |  | 27 | CFC-13 | kg | CClF3 | 14400 | Changes in atmospheric constituents and in radiative forcing (table 2.14 100-yr TAR)
21 | Coke de charbon | kg | 28.83 | 2486.83 | 8.0083 | 27332.4417 | Règlement sur la déclaration obligatoire de certaines émission de contaminants dans l'atmosphère, Loi sur la qualité de l'environnement, Q-2, a.2.2, 109.1 et 124.1. Utilisation des données CH4 et N2O pour le secteur industriel, centrales thermiques à vape |  |  | 2480 | 0.03 | 0.02 | 2486.83 |  | 1 | 28,2 | 25,1 | 30,2 | 107 | 95,7 | 119 | 8% | 198.9464 |  | 38 | Halon 1301 | kg | CBrF3 | 7140 | Changes in atmospheric constituents and in radiative forcing (table 2.14 100-yr TAR)
22 | Coke de pétrole (raffinage) | kg | 46.35 | 3836.735 | 12.88 | 43942.38 | Règlement sur la déclaration obligatoire de certaines émission de contaminants dans l'atmosphère, Loi sur la qualité de l'environnement, Q-2, a.2.2, 109.1 et 124.1 |  |  | 3826 | 0.12 | 0.0265 | 3836.735 |  | 1 | 32,5 | 29,7 | 41,9 | 97,5 | 82,9 | 115 | 8% | 306.9388 |  | 83 | Halon-1211 | kg | CBrClF2 | 1890 | Changes in atmospheric constituents and in radiative forcing (table 2.14 100-yr TAR)
23 | Charbon de bois | kg | 27.5999 | 35.966 | 7.6666 | 26166.248 | Enlever |  |  | 3190 | 0.576 | 0.077 | 3231.966 |  | 1 | 29,5 | 14,9 | 58 | 112 | 95 | 132 | 0% | 0 |  | 84 | Halon-2402 | kg | CBrF2CBrF2 | 1640 | Changes in atmospheric constituents and in radiative forcing (table 2.14 100-yr TAR)
26 | Liqueur usée de cuisson base sèche | kg | 14.2 | 9.231 | 3.94 | 13462.39 | Règlement sur la déclaration obligatoire de certaines émission de contaminants dans l'atmosphère, Loi sur la qualité de l'environnement, Q-2, a.2.2, 109.1 et 124.1 |  |  | 1304 | 0.041 | 0.027 | 1313.23 |  | 2 |  |  |  | 85,3 | 80,7 | 110 | 0% | 0 |  | 32 | HCFC-123 | kg | CHCl2CF3 | 77 | Changes in atmospheric constituents and in radiative forcing (table 2.14 100-yr TAR)
29 | Bi-énergie chauffage électrique | kWh | 3.6 |  | 1 | 3413 | [8 empty] | 0 | [6 empty] | 0% | 0 |  | 33 | HCFC-124 | kg | CHClFCF3 | 609 | Changes in atmospheric constituents and in radiative forcing (table 2.14 100-yr TAR)
30 | Autre | GJ | 1000 | 0 | 277.7778 | 948055.52 | [8 empty] | 0 | [6 empty] | 0% | 0 |  | 34 | HCFC-141b | kg | CH3CCl2F | 725 | Changes in atmospheric constituents and in radiative forcing (table 2.14 100-yr TAR)
31 | Vapeur | Lbs | 1.0548 | 0 | 0.293 | 1000 | [8 empty] | 0 | [6 empty] | 0% | 0 |  | 35 | HCFC-142b | kg | CH3CClF2 | 2310 | Changes in atmospheric constituents and in radiative forcing (table 2.14 100-yr TAR)
36 | Biomasse résiduelle | kg | 14.77 | 35.966 | 4.1 | 14002.74 | Règlement sur la déclaration obligatoire de certaines émission de contaminants dans l'atmosphère, Loi sur la qualité de l'environnement, Q-2, a.2.2, 109.1 et 124.1 |  | 1 | 1799 | 0.576 | 0.077 | 1834.97 |  | 2 | 15,6 | 7,9 | 31 | 112 | 95 | 132 | 0% | 0 |  | 36 | HCFC-225ca | kg | CHCl2CF2CF3 | 122 | Changes in atmospheric constituents and in radiative forcing (table 2.14 100-yr TAR)
59 | Écorces | kg | 20 | 35.966 | 5.5556 | 18960.9556 | Forintek avec valeur de la biomasse pour les émissions |  | 1 | 1799 | 0.576 | 0.077 | 1834.97 |  | 2 | [6 empty] | 0 | 0 |  | 37 | HCFC-225cb | kg | CHClFCF2CClF2 | 595 | Changes in atmospheric constituents and in radiative forcing (table 2.14 100-yr TAR)
37 | Gaz de distillation (de valorisation) | m³ | 43.24 | 2146.88 | 12.01 | 40993.92 | Règlement sur la déclaration obligatoire de certaines émission de contaminants dans l'atmosphère, Loi sur la qualité de l'environnement, Q-2, a.2.2, 109.1 et 124.1 |  |  | 2140 | 0 | 0.0222 | 2146.88 |  | 1 |  |  |  | 57,6 | 48,2 | 69 | 18.8% | 329.0013 |  | 24 | Hexafluorure de soufre | kg | SF6 | 23900 | Règlement sur la déclaration obligatoire de certaines émission de contaminants dans l'atmosphère, Loi sur la qualité de l'environnement, Q-2, a.2.2, 109.1 et 124.1
39 | CRD | kg | 16.72 | 714.9472 | 4.6444 | 15851.4889 | note: rebus de construction |  |  | 715.9472 | 0 | 0 | 714.9472 |  | 1 |  |  |  | 42,76 |  |  | 0% | 0 |  | 8 | HFC-125 | kg | C2HF5 | 2800 | Règlement sur la déclaration obligatoire de certaines émission de contaminants dans l'atmosphère, Loi sur la qualité de l'environnement, Q-2, a.2.2, 109.1 et 124.1
40 | Lubrifiants (huiles usées) | L | 39.16 | 2422.36 | 10.8778 | 37125.8556 | Règlement sur la déclaration obligatoire de certaines émission de contaminants dans l'atmosphère, Loi sur la qualité de l'environnement, Q-2, a.2.2, 109.1 et 124.1 |  |  | 2400 | 0.12 | 0.064 | 2422.36 |  | 1 | [6 empty] | 0% | 0 |  | 9 | HFC-134 | kg | CHF2CHF2 | 1000 | Règlement sur la déclaration obligatoire de certaines émission de contaminants dans l'atmosphère, Loi sur la qualité de l'environnement, Q-2, a.2.2, 109.1 et 124.1
41 | Mazout léger no 1 | L | 38.78 | 2652.736 | 10.7722 | 36765.5944 | Règlement sur la déclaration obligatoire de certaines émission de contaminants dans l'atmosphère, Loi sur la qualité de l'environnement, Q-2, a.2.2, 109.1 et 124.1 Utilisation des données pour autoconsommation |  |  | 2643 | 0.006 | 0.031 | 2652.736 |  | 1 | [6 empty] | 10.7% | 283.8428 |  | 11 | HFC-143 | kg | C2H3F3 | 300 | Règlement sur la déclaration obligatoire de certaines émission de contaminants dans l'atmosphère, Loi sur la qualité de l'environnement, Q-2, a.2.2, 109.1 et 124.1
45 | Coke de pétrole (de valorisation) | L | 40.57 | 3503.681 | 11.2694 | 38462.6139 | Règlement sur la déclaration obligatoire de certaines émission de contaminants dans l'atmosphère, Loi sur la qualité de l'environnement, Q-2, a.2.2, 109.1 et 124.1 |  |  | 3494 | 0.12 | 0.0231 | 3503.681 |  | 1 | [6 empty] | 8% | 280.2945 |  | 12 | HFC-143a | kg | C2H3F3 | 3800 | Règlement sur la déclaration obligatoire de certaines émission de contaminants dans l'atmosphère, Loi sur la qualité de l'environnement, Q-2, a.2.2, 109.1 et 124.1
46 | Éthanol (100%) | L | 23.41 | 1519 | 6.5028 | 22193.9806 | Règlement sur la déclaration obligatoire de certaines émission de contaminants dans l'atmosphère, Loi sur la qualité de l'environnement, Q-2, a.2.2, 109.1 et 124.1 |  |  | 1519 | 0 | 0 | 1519 |  | 2 | [6 empty] | 0% | 0 |  | 13 | HFC-152a | kg | C2H4F2 | 140 | Règlement sur la déclaration obligatoire de certaines émission de contaminants dans l'atmosphère, Loi sur la qualité de l'environnement, Q-2, a.2.2, 109.1 et 124.1
47 | Biodiésel | L | 35.67 | 0 | 9.9083 | 33817.1417 | Règlement sur la déclaration obligatoire de certaines émission de contaminants dans l'atmosphère, Loi sur la qualité de l'environnement, Q-2, a.2.2, 109.1 et 124.1 |  |  | 2497 | 0 | 0 | 2497 |  | 2 | [6 empty] | 0% | 0 |  | 77 | HFC-161 | kg | C2H5F | 12 | Règlement sur la déclaration obligatoire de certaines émission de contaminants dans l'atmosphère, Loi sur la qualité de l'environnement, Q-2, a.2.2, 109.1 et 124.1
48 | Gras animal fondu | L | 34.84 | 0 | 9.6778 | 33030.2556 | Règlement sur la déclaration obligatoire de certaines émission de contaminants dans l'atmosphère, Loi sur la qualité de l'environnement, Q-2, a.2.2, 109.1 et 124.1 |  |  | 2348 | 0 | 0 | 2348 |  | 2 | [6 empty] | 0% | 0 |  | 14 | HFC-227ea | kg | C3HF7 | 2900 | Règlement sur la déclaration obligatoire de certaines émission de contaminants dans l'atmosphère, Loi sur la qualité de l'environnement, Q-2, a.2.2, 109.1 et 124.1
49 | Huile végétale | L | 33.44 | 0 | 9.2889 | 31702.9778 | Règlement sur la déclaration obligatoire de certaines émission de contaminants dans l'atmosphère, Loi sur la qualité de l'environnement, Q-2, a.2.2, 109.1 et 124.1 |  |  | 2585 | 0 | 0 | 2585 |  | 2 | [6 empty] | 0% | 0 |  | 4 | HFC-23 | kg | CHF3 | 11700 | Règlement sur la déclaration obligatoire de certaines émission de contaminants dans l'atmosphère, Loi sur la qualité de l'environnement, Q-2, a.2.2, 109.1 et 124.1
50 | Charbon bitumineux étranger | kg | 29.82 | 2346.83 | 8.2833 | 28271.0167 | Règlement sur la déclaration obligatoire de certaines émission de contaminants dans l'atmosphère, Loi sur la qualité de l'environnement, Q-2, a.2.2, 109.1 et 124.1. Utilisation du charbon américain. Utilisation des données CH4 et N2O pour le secteur indus |  |  | 2340 | 0.03 | 0.02 | 2346.83 |  | 1 | [6 empty] | 8% | 187.7464 |  | 78 | HFC-236cb | kg | C3H2F6 | 1300 | Règlement sur la déclaration obligatoire de certaines émission de contaminants dans l'atmosphère, Loi sur la qualité de l'environnement, Q-2, a.2.2, 109.1 et 124.1
51 | Matières résiduelles collectés par une municipalité | kg | 11.57 | 21.6421 | 3.2139 | 10969.0028 | Règlement sur la déclaration obligatoire de certaines émission de contaminants dans l'atmosphère, Loi sur la qualité de l'environnement, Q-2, a.2.2, 109.1 et 124.1.z |  |  | 990.392 | 0.3471 | 0.04628 | 1012.034 |  | 2 | [6 empty] | 0% | 0 |  | 79 | HFC-236ea | kg | C3H2F6 | 1200 | Règlement sur la déclaration obligatoire de certaines émission de contaminants dans l'atmosphère, Loi sur la qualité de l'environnement, Q-2, a.2.2, 109.1 et 124.1
52 | Tourbe | kg | 9.3 | 4.5198 | 2.5833 | 8816.9167 | Règlement sur la déclaration obligatoire de certaines émission de contaminants dans l'atmosphère, Loi sur la qualité de l'environnement, Q-2, a.2.2, 109.1 et 124.1 1 kg donne 11,57 MJ |  | 1 | 957.9 | 0.009 | 0.01395 | 962.4198 |  | 2 | [6 empty] | 0% | 0 |  | 15 | HFC-236fa | kg | C3H2F6 | 6300 | Règlement sur la déclaration obligatoire de certaines émission de contaminants dans l'atmosphère, Loi sur la qualité de l'environnement, Q-2, a.2.2, 109.1 et 124.1
53 | Pneus | kg | 31.18 | 2650 | 8.6611 | 29560.3722 | Règlement sur la déclaration obligatoire de certaines émission de contaminants dans l'atmosphère, Loi sur la qualité de l'environnement, Q-2, a.2.2, 109.1 et 124.1 |  |  | 2650 | 0 | 0 | 2650 |  | 1 | [6 empty] | 0% | 0 |  | 16 | HFC-245ca | kg | C3H3F5 | 560 | Règlement sur la déclaration obligatoire de certaines émission de contaminants dans l'atmosphère, Loi sur la qualité de l'environnement, Q-2, a.2.2, 109.1 et 124.1
54 | Sous-produits agricoles (qui ne sont pas destinés à la consommation) | kg | 9.59 | 0 | 2.6639 | 9091.8528 | Règlement sur la déclaration obligatoire de certaines émission de contaminants dans l'atmosphère, Loi sur la qualité de l'environnement, Q-2, a.2.2, 109.1 et 124.1 |  | 1 | 1074 | 0 | 0 | 1074 |  | 2 | [6 empty] | 0% | 0 |  | 80 | HFC-245fa | kg | C3H3F5 | 950 | Règlement sur la déclaration obligatoire de certaines émission de contaminants dans l'atmosphère, Loi sur la qualité de l'environnement, Q-2, a.2.2, 109.1 et 124.1
55 | Sous-produits de la biomasse (résidus animaux et végétaux, excluant les résidus de bois et la liqueur de cuisson) | kg | 30.03 | 0 | 8.4167 | 28726.0833 | Règlement sur la déclaration obligatoire de certaines émission de contaminants dans l'atmosphère, Loi sur la qualité de l'environnement, Q-2, a.2.2, 109.1 et 124.1 |  | 1 | 3000 | 0 | 0 | 3000 |  | 2 | [6 empty] | 0% | 0 |  | 118 | HFC-245fa | kg | CHF 2CH 2CF 3 | 0
56 | Gaz de cokerie | m³ | 19.14 | 890.627 | 5.3167 | 18145.7833 | Règlement sur la déclaration obligatoire de certaines émission de contaminants dans l'atmosphère, Loi sur la qualité de l'environnement, Q-2, a.2.2, 109.1 et 124.1 |  |  | 879 | 0.037 | 0.035 | 890.627 |  | 1 | [6 empty] | 18.8% | 167.4379 |  | 5 | HFC-32 | kg | CH2F2 | 650 | Règlement sur la déclaration obligatoire de certaines émission de contaminants dans l'atmosphère, Loi sur la qualité de l'environnement, Q-2, a.2.2, 109.1 et 124.1
57 | Biogaz (portion méthane) | m³ | 38.32 | 11.317 | 10.64 | 36361.42 | Règlement sur la déclaration obligatoire de certaines émission de contaminants dans l'atmosphère, Loi sur la qualité de l'environnement, Q-2, a.2.2, 109.1 et 124.1 |  | 1 | 1878 | 0.037 | 0.034 | 1889.32 |  | 2 | [6 empty] | 0% | 0 |  | 119 | HFC-365mfc | kg |  | 0
58 | Gaz d'enfouissement (portion méthane) | m³ | 38.32 | 11.317 | 10.64 | 36361.42 | Règlement sur la déclaration obligatoire de certaines émission de contaminants dans l'atmosphère, Loi sur la qualité de l'environnement, Q-2, a.2.2, 109.1 et 124.1 |  | 1 | 1878 | 0.037 | 0.034 | 1889.32 |  | 2 | [6 empty] | 0% | 0 |  | 81 | HFC-365mfc | kg | C4H5F5 | 890 | Règlement sur la déclaration obligatoire de certaines émission de contaminants dans l'atmosphère, Loi sur la qualité de l'environnement, Q-2, a.2.2, 109.1 et 124.1
61 | Biocharbon | kg | 27.6 | 35.966 | 7.67 | 16166.25 | Règlement sur la déclaration obligatoire de certaines émission de contaminants dans l'atmosphère, Loi sur la qualité de l'environnement, Q-2, a.2.2, 109.1 et 124.1 |  | 1 | 3190 | 0.576 | 0.077 | 3225.966 |  | 1 | [6 empty] | 0% | 0 |  | 6 | HFC-41 | kg | CH3F | 150 | Règlement sur la déclaration obligatoire de certaines émission de contaminants dans l'atmosphère, Loi sur la qualité de l'environnement, Q-2, a.2.2, 109.1 et 124.1
[25 empty] | 7 | HFC-43-10mee | kg | C5H2F10 | 1300 | Règlement sur la déclaration obligatoire de certaines émission de contaminants dans l'atmosphère, Loi sur la qualité de l'environnement, Q-2, a.2.2, 109.1 et 124.1
[25 empty] | 2 | Méthane (R-50) | kg | CH4 | 21 | Règlement sur la déclaration obligatoire de certaines émission de contaminants dans l'atmosphère, Loi sur la qualité de l'environnement, Q-2, a.2.2, 109.1 et 124.1
[25 empty] | 120 | Méthylchloroforme | kg | CH3CCl3 | 0
[25 empty] | 3 | Oxyde nitreux (R-744a) | kg | N2O | 310 | Règlement sur la déclaration obligatoire de certaines émission de contaminants dans l'atmosphère, Loi sur la qualité de l'environnement, Q-2, a.2.2, 109.1 et 124.1
[25 empty] | 72 | Oxyfume 88/12 | kg | 0,914(HCFC-124)+0,086(ethylene oxyde) | 7480 | Sterilant product. U.S. Clean Air Act regulations will ban the sale and use of most HCFC-based products like Oxyfume in the United States as of Dec. 31, 2014. This registered mark will not be manufactured after december 31, 2013,
[25 empty] | 20 | Perfluorobutane (PFC-3-1-10) | kg | C4F10 | 7000 | Règlement sur la déclaration obligatoire de certaines émission de contaminants dans l'atmosphère, Loi sur la qualité de l'environnement, Q-2, a.2.2, 109.1 et 124.1
[25 empty] | 21 | Perfluorocyclobutane (PFC-318) | kg | c-C4F8 | 8700 | Règlement sur la déclaration obligatoire de certaines émission de contaminants dans l'atmosphère, Loi sur la qualité de l'environnement, Q-2, a.2.2, 109.1 et 124.1
[25 empty] | 18 | Perfluoroéthane (PFC-116) | kg | C2F6 | 9200 | Règlement sur la déclaration obligatoire de certaines émission de contaminants dans l'atmosphère, Loi sur la qualité de l'environnement, Q-2, a.2.2, 109.1 et 124.1
[25 empty] | 23 | Perfluorohexane (PFC5-1-14) | kg | C6F14 | 7400 | Règlement sur la déclaration obligatoire de certaines émission de contaminants dans l'atmosphère, Loi sur la qualité de l'environnement, Q-2, a.2.2, 109.1 et 124.1
[25 empty] | 17 | Perfluorométhane (PFC-14) | kg | CF4 | 6500 | Règlement sur la déclaration obligatoire de certaines émission de contaminants dans l'atmosphère, Loi sur la qualité de l'environnement, Q-2, a.2.2, 109.1 et 124.1
[25 empty] | 22 | Perfluoropentane (PFC-4-1-12) | kg | C5F12 | 7500 | Règlement sur la déclaration obligatoire de certaines émission de contaminants dans l'atmosphère, Loi sur la qualité de l'environnement, Q-2, a.2.2, 109.1 et 124.1
[25 empty] | 19 | Perfluoropropane (PFC-218) | kg | C3F8 | 7000 | Règlement sur la déclaration obligatoire de certaines émission de contaminants dans l'atmosphère, Loi sur la qualité de l'environnement, Q-2, a.2.2, 109.1 et 124.1
[25 empty] | 95 | R-400 | kg | 0,5(CFC-12)+0,5(CFC-114) | 10450 | Changes in atmospheric constituents and in radiative forcing (table 2.14 100-yr TAR)
[25 empty] | 40 | R-401A | kg | 0,53(HCFC-22)+0,34(HCFC-124)+0,13(HFC-152a) | 1182.48 | Changes in atmospheric constituents and in radiative forcing (table 2.14 100-yr TAR)
[25 empty] | 41 | R-401B | kg | 0,61(HCFC-22)+0,28(HCFC-124)+0,11(HFC-152a) | 1288.26 | Changes in atmospheric constituents and in radiative forcing (table 2.14 100-yr TAR)
No_Projet_Sagir_Abrev | Section | Code_Activité | Activité | GrandConsom | Secteur | Coût_Interne | Coût_externe | Coût | Aide_demande | CatMEE | CodeMEE | [13 empty] | 42 | R-401C | kg | 0,33(HCFC-22)+0,15(HFC-152a)+0,52(HCFC-124) | 934.98 | Changes in atmospheric constituents and in radiative forcing (table 2.14 100-yr TAR) et Règlement sur la déclaration obligatoire de certaines émission de contaminants dans l'atmosphère, Loi sur la qualité de l'environnement, Q-2, a.2.2, 109.1 et 124.1
#REF! | 2 | 222 | Études IP préliminaires | FALSE | #REF! | #REF! | #REF! | #REF! | #REF! | 50 | 50.11 | [13 empty] | 43 | R-402A | kg | 0,6(HFC-125)+0,38(HCFC-22)+0,02(C3H8) | 2826.68 | Changes in atmospheric constituents and in radiative forcing (table 2.14 100-yr TAR) et Règlement sur la déclaration obligatoire de certaines émission de contaminants dans l'atmosphère, Loi sur la qualité de l'environnement, Q-2, a.2.2, 109.1 et 124.1
[25 empty] | 44 | R-402B | kg | 0,38(HFC-125)+0,60(HCFC-22)+0,02(C3H8) | 2446.88 | Changes in atmospheric constituents and in radiative forcing (table 2.14 100-yr TAR) et Règlement sur la déclaration obligatoire de certaines émission de contaminants dans l'atmosphère, Loi sur la qualité de l'environnement, Q-2, a.2.2, 109.1 et 124.1
[25 empty] | 45 | R-403A | kg | 0,05(C3H8)+0,75(HCFC-22)+0,2(C3F8) | 2834.699 | Règlement sur la déclaration obligatoire de certaines émission de contaminants dans l'atmosphère, Loi sur la qualité de l'environnement, Q-2, a.2.2, 109.1 et 124.1
[25 empty] | 46 | R-403B | kg | 0,05(C3H8)+0,56(HCFC-22)+0,39(C3F8) | 3820.799 | Règlement sur la déclaration obligatoire de certaines émission de contaminants dans l'atmosphère, Loi sur la qualité de l'environnement, Q-2, a.2.2, 109.1 et 124.1
[25 empty] | 48 | R-405A | kg | 0,45(22)+0,07(152a)+0,055(142b)+0,425(C318) | 4648.85 | Changes in atmospheric constituents and in radiative forcing (table 2.14 100-yr TAR) et Règlement sur la déclaration obligatoire de certaines émission de contaminants dans l'atmosphère, Loi sur la qualité de l'environnement, Q-2, a.2.2, 109.1 et 124.1
[25 empty] | 49 | R-406A | kg | 0,55(HCFC-22)+,04(R-600a)+0,41(HCFC-142b) | 2013.16 | Changes in atmospheric constituents and in radiative forcing (table 2.14 100-yr TAR) et Règlement sur la déclaration obligatoire de certaines émission de contaminants dans l'atmosphère, Loi sur la qualité de l'environnement, Q-2, a.2.2, 109.1 et 124.1
[25 empty] | 51 | R-407B | kg | 0,1(HFC-32)+0,7(HFC-125)+0,2(HFC-134a) | 2285 | Règlement sur la déclaration obligatoire de certaines émission de contaminants dans l'atmosphère, Loi sur la qualité de l'environnement, Q-2, a.2.2, 109.1 et 124.1
[25 empty] | 52 | R-407C | kg | 0,23(HFC-32)+0,25(HFC-125)+0,52(HFC-134a) | 1525.5 | Règlement sur la déclaration obligatoire de certaines émission de contaminants dans l'atmosphère, Loi sur la qualité de l'environnement, Q-2, a.2.2, 109.1 et 124.1
[25 empty] | 96 | R-407D | kg | 0,15(HFC-32)+0,15(HFC-125)+0,7(HFC-134a) | 1427.5 | Règlement sur la déclaration obligatoire de certaines émission de contaminants dans l'atmosphère, Loi sur la qualité de l'environnement, Q-2, a.2.2, 109.1 et 124.1
[25 empty] | 97 | R-407E | kg | 0,25(HFC-32)+0,15(HFC-125)+0,6(HFC-134a) | 1362.5 | Règlement sur la déclaration obligatoire de certaines émission de contaminants dans l'atmosphère, Loi sur la qualité de l'environnement, Q-2, a.2.2, 109.1 et 124.1
[25 empty] | 53 | R-408A | kg | 0,47(HCFC-22)+0,46(HFC-143a)+0,07(HFC-125) | 2794.7 | Changes in atmospheric constituents and in radiative forcing (table 2.14 100-yr TAR) et Règlement sur la déclaration obligatoire de certaines émission de contaminants dans l'atmosphère, Loi sur la qualité de l'environnement, Q-2, a.2.2, 109.1 et 124.1
[25 empty] | 54 | R-409A | kg | 0,6(HCFC-22)+0,25(HCFC-124)+0,15(HCFC-142b) | 1584.75 | Changes in atmospheric constituents and in radiative forcing (table 2.14 100-yr TAR)
[25 empty] | 98 | R-409B | kg | 0,65(HCFC-22)+0,25(HCFC-124)+0,1(HCFC-142b) | 1559.75 | Changes in atmospheric constituents and in radiative forcing (table 2.14 100-yr TAR)
[25 empty] | 55 | R-410A | kg | 0,5(HFC-125)+0,5(HFC-32) | 1725 | Règlement sur la déclaration obligatoire de certaines émission de contaminants dans l'atmosphère, Loi sur la qualité de l'environnement, Q-2, a.2.2, 109.1 et 124.1
[25 empty] | 56 | R-410B | kg | 0,45(HFC-125)+0,55(HFC-32) | 1617.5 | Règlement sur la déclaration obligatoire de certaines émission de contaminants dans l'atmosphère, Loi sur la qualité de l'environnement, Q-2, a.2.2, 109.1 et 124.1
No_Projet_Sagir_Abrev | Code_Org | Partenaire | Detail | Type_aide | Contribution | Pourcent | [18 empty] | 57 | R-411A | kg | 0,015*(R-1270)+0,875(HFC-22)+,11(HFC-152a) | 1623.52 | Règlement sur la déclaration obligatoire de certaines émission de contaminants dans l'atmosphère, Loi sur la qualité de l'environnement, Q-2, a.2.2, 109.1 et 124.1 (note additionnelle: le 1,5% de propylene (R1270) a été négligé dans le calcul)
#REF! | #REF! | #REF! | #REF! | #REF! | #REF! | #REF! | [18 empty] | 58 | R-411B | kg | 0,03*(R-1270)+0,94(HFC-22)+,03(HFC-152a) | 1758.35 | Règlement sur la déclaration obligatoire de certaines émission de contaminants dans l'atmosphère, Loi sur la qualité de l'environnement, Q-2, a.2.2, 109.1 et 124.1 (note additionnelle: le 1,5% de propylene (R1270) a été négligé dans le calcul)
#REF! | #REF! | #REF! | #REF! | #REF! | #REF! | #REF! | [18 empty] | 59 | R-412A | kg | 0,7(HCFC-22)+0,05(PFC-218)+0,25(HCFC-142b) | 2194.5 | Changes in atmospheric constituents and in radiative forcing (table 2.14 100-yr TAR) et Règlement sur la déclaration obligatoire de certaines émission de contaminants dans l'atmosphère, Loi sur la qualité de l'environnement, Q-2, a.2.2, 109.1 et 124.1
#REF! | #REF! | #REF! | #REF! | #REF! | #REF! | #REF! | [18 empty] | 60 | R-413A | kg | 0,09(PFC-218)+0,88(HFC-134a)+0,03*(600a) | 1826.92 | Règlement sur la déclaration obligatoire de certaines émission de contaminants dans l'atmosphère, Loi sur la qualité de l'environnement, Q-2, a.2.2, 109.1 et 124.1 (note additionnelle: PRP du butane utilisé pour le PRP de l'isobutane)
#REF! | #REF! | #REF! | #REF! | #REF! | #REF! | #REF! | [18 empty] | 61 | R-414A | kg | 0,51(R-22)+0,285(HCFC-124)+,04*(600a)+0,165(142b) | 1548.37 | Changes in atmospheric constituents and in radiative forcing (table 2.14 100-yr TAR) et Règlement sur la déclaration obligatoire de certaines émission de contaminants dans l'atmosphère, Loi sur la qualité de l'environnement, Q-2, a.2.2, 109.1 et 124.1
#REF! | #REF! | #REF! | #REF! | #REF! | #REF! | #REF! | [18 empty] | 62 | R-414B | kg | 0,5(R-22)+0,39(HCFC-124)+,015*(600a)+0,095(142b) | 1388.42 | Changes in atmospheric constituents and in radiative forcing (table 2.14 100-yr TAR) et Règlement sur la déclaration obligatoire de certaines émission de contaminants dans l'atmosphère, Loi sur la qualité de l'environnement, Q-2, a.2.2, 109.1 et 124.1
#REF! | #REF! | #REF! | #REF! | #REF! | #REF! | #REF! | [18 empty] | 99 | R-415A | kg | 0,82(HFC-22)+0,18(HFC-152a) | 1509.4 | Changes in atmospheric constituents and in radiative forcing (table 2.14 100-yr TAR) et Règlement sur la déclaration obligatoire de certaines émission de contaminants dans l'atmosphère, Loi sur la qualité de l'environnement, Q-2, a.2.2, 109.1 et 124.1
| #REF! | #REF! | #REF! | #REF! | #REF! | #REF! | [18 empty] | 100 | R-415B | kg | 0,25(HFC-22)+0,75(HFC-152a) | 557.5 | Changes in atmospheric constituents and in radiative forcing (table 2.14 100-yr TAR) et Règlement sur la déclaration obligatoire de certaines émission de contaminants dans l'atmosphère, Loi sur la qualité de l'environnement, Q-2, a.2.2, 109.1 et 124.1
[25 empty] | 101 | R-416A | kg | 0,59(HFC-134a)+0,395(HCFC-124)+0,015(600) | 1034.01 | Changes in atmospheric constituents and in radiative forcing (table 2.14 100-yr TAR) et Règlement sur la déclaration obligatoire de certaines émission de contaminants dans l'atmosphère, Loi sur la qualité de l'environnement, Q-2, a.2.2, 109.1 et 124.1
No_Projet_Sagir_Abrev | Code_FrmNRJ | Énergie | Unité | Production | Quantité | Coût | GJ | GES (t) | $/GJ | GJ/production | [14 empty] | 115 | R-417A | kg | 0,466(HFC-125)+0,5(HFC-134a)+0,034(600) | 2014.78 | Règlement sur la déclaration obligatoire de certaines émission de contaminants dans l'atmosphère, Loi sur la qualité de l'environnement, Q-2, a.2.2, 109.1 et 124.1
#REF! | #REF! | #REF! | #REF! | #REF! | #REF! | #REF! | #REF! | #REF! | #REF! | #REF! | [14 empty] | 102 | R-418A | kg | 0,015(propane)+0,96(HCFC-22)+0,025(HFC-152a) | 1764.26 | Changes in atmospheric constituents and in radiative forcing (table 2.14 100-yr TAR) et Règlement sur la déclaration obligatoire de certaines émission de contaminants dans l'atmosphère, Loi sur la qualité de l'environnement, Q-2, a.2.2, 109.1 et 124.1
#REF! | #REF! | #REF! | #REF! | #REF! | #REF! | #REF! | #REF! | #REF! | #REF! | #REF! | [14 empty] | 103 | R-419A | kg | 0,77(HFC-125)+0,19(HFC-134a)+0,04(ethane) | 2442.04 | Règlement sur la déclaration obligatoire de certaines émission de contaminants dans l'atmosphère, Loi sur la qualité de l'environnement, Q-2, a.2.2, 109.1 et 124.1
#REF! | #REF! | #REF! | #REF! | #REF! | #REF! | #REF! | #REF! | #REF! | #REF! | #REF! | [14 empty] | 104 | R-420A | kg | 0,88(HFC-134a)+0,12(HCFC-142b) | 1421.2 | Changes in atmospheric constituents and in radiative forcing (table 2.14 100-yr TAR) et Règlement sur la déclaration obligatoire de certaines émission de contaminants dans l'atmosphère, Loi sur la qualité de l'environnement, Q-2, a.2.2, 109.1 et 124.1
#REF! | #REF! | #REF! | #REF! | #REF! | #REF! | #REF! | #REF! | #REF! | #REF! | #REF! | [14 empty] | 105 | R-421A | kg | 0,58(HFC-125)+0,42(HFC-134a) | 2170 | Règlement sur la déclaration obligatoire de certaines émission de contaminants dans l'atmosphère, Loi sur la qualité de l'environnement, Q-2, a.2.2, 109.1 et 124.1
#REF! | #REF! | #REF! | #REF! | #REF! | #REF! | #REF! | #REF! | #REF! | #REF! | #REF! | [14 empty] | 106 | R-421B | kg | 0,85(HFC-125)+0,15(HFC-134a) | 2575 | Règlement sur la déclaration obligatoire de certaines émission de contaminants dans l'atmosphère, Loi sur la qualité de l'environnement, Q-2, a.2.2, 109.1 et 124.1
#REF! | #REF! | #REF! | #REF! | #REF! | #REF! | #REF! | #REF! | #REF! | #REF! | #REF! | [14 empty] | 89 | R-422A | kg | 0,851(HFC-125)+0,115(HFC-134a)+0,034*(600a) | 2292.27 | Règlement sur la déclaration obligatoire de certaines émission de contaminants dans l'atmosphère, Loi sur la qualité de l'environnement, Q-2, a.2.2, 109.1 et 124.1
[25 empty] | 90 | R-422B | kg | 0,55(HFC-125)+0,42(HFC-134a)+0,03*(600a) | 2138.91 | Règlement sur la déclaration obligatoire de certaines émission de contaminants dans l'atmosphère, Loi sur la qualité de l'environnement, Q-2, a.2.2, 109.1 et 124.1
No_Projet_Sagir_Abrev | No | Type | Capacité_Actuel | Code_Refrig_Actuel | Ref_actuel | Formule_actuel | PRPActuel | Charge_Actuel | Code_unite_Actuel | Unite_actuel | Taux_Fuite | fuites_Actuel | GES_actuel | Capacité_Prevu | Code_Refrig_Prevu | Ref_prevu | Formule_prevu | PRPprevu | Charge_prevu | Code_unite_prevu | Unite_prevu | fuites_prevu | GES_prevu |  | 91 | R-422C | kg | 0,82(HFC-125)+0,15(HFC-134a)+0,03*(600a) | 2543.92 | Règlement sur la déclaration obligatoire de certaines émission de contaminants dans l'atmosphère, Loi sur la qualité de l'environnement, Q-2, a.2.2, 109.1 et 124.1
#REF! | #REF! | #REF! | #REF! | #REF! | #REF! | #REF! | #REF! | #REF! | #REF! | #REF! | #REF! | #REF! | #REF! | #REF! | #REF! | #REF! | #REF! | #REF! | #REF! | #REF! | #REF! | #REF! | #REF! |  | 107 | R-423A | kg | 0,525(HFC-134a)+0,475(HFC-227ea) | 2060 | Règlement sur la déclaration obligatoire de certaines émission de contaminants dans l'atmosphère, Loi sur la qualité de l'environnement, Q-2, a.2.2, 109.1 et 124.1
#REF! | #REF! | #REF! | #REF! | #REF! | #REF! |  | #REF! | #REF! | #REF! | #REF! | #REF! | #REF! | #REF! | #REF! | #REF! | #REF! | #REF! | #REF! | #REF! | #REF! | #REF! | #REF! | #REF! |  | 108 | R-424A | kg | ,505(125)+,47(134a)+0,09(600a)+,01(600)+,006(601a) | 2183.87 | Règlement sur la déclaration obligatoire de certaines émission de contaminants dans l'atmosphère, Loi sur la qualité de l'environnement, Q-2, a.2.2, 109.1 et 124.1 (note dditionnelle: Pentane (601) et isopentane (601a) sont négligés et Butane (600) et iso
#REF! | #REF! | #REF! | #REF! | #REF! | #REF! |  | #REF! | #REF! | #REF! | #REF! | #REF! | #REF! | #REF! | #REF! | #REF! | #REF! | #REF! | #REF! | #REF! | #REF! | #REF! | #REF! | #REF! |  | 109 | R-425A | kg | 0,185(HFC-32)+0,695(HFC-134a)+0,12(HFC-227ea) | 1371.75 | Règlement sur la déclaration obligatoire de certaines émission de contaminants dans l'atmosphère, Loi sur la qualité de l'environnement, Q-2, a.2.2, 109.1 et 124.1
#REF! | #REF! | #REF! | #REF! | #REF! | #REF! |  | #REF! | #REF! | #REF! | #REF! | #REF! | #REF! | #REF! | #REF! | #REF! | #REF! | #REF! | #REF! | #REF! | #REF! | #REF! | #REF! | #REF! |  | 110 | R-426A | kg | 0,051(HFC-125)+0,93(134a)+0,013(600a)+0,006(601a) | 1374.73 | Règlement sur la déclaration obligatoire de certaines émission de contaminants dans l'atmosphère, Loi sur la qualité de l'environnement, Q-2, a.2.2, 109.1 et 124.1
#REF! | #REF! | #REF! | #REF! | #REF! | #REF! |  | #REF! | #REF! | #REF! | #REF! | #REF! | #REF! | #REF! | #REF! | #REF! | #REF! | #REF! | #REF! | #REF! | #REF! | #REF! | #REF! | #REF! |  | 111 | R-427A | kg | 0,15(HFC32)+,25(HFC125)+,1(HFC143a)+,5(HFC134a) | 1827.5 | Règlement sur la déclaration obligatoire de certaines émission de contaminants dans l'atmosphère, Loi sur la qualité de l'environnement, Q-2, a.2.2, 109.1 et 124.1
#REF! | #REF! | #REF! | #REF! | #REF! | #REF! |  | #REF! | #REF! | #REF! | #REF! | #REF! | #REF! | #REF! | #REF! | #REF! | #REF! | #REF! | #REF! | #REF! | #REF! | #REF! | #REF! | #REF! |  | 112 | R-428A | kg | ,775(HFC125)+,2(HFC143a)+,006(propane)+0,019(600a) | 2972.78 | Règlement sur la déclaration obligatoire de certaines émission de contaminants dans l'atmosphère, Loi sur la qualité de l'environnement, Q-2, a.2.2, 109.1 et 124.1
[25 empty] | 93 | R-438A | kg | ,085(32)+,45(125)+,442(134a)+,017(600)+,006*(601a) | 1930.42 | Règlement sur la déclaration obligatoire de certaines émission de contaminants dans l'atmosphère, Loi sur la qualité de l'environnement, Q-2, a.2.2, 109.1 et 124.1 (note additionnelle: PRP du butane utilisé pour le PRP de l'isobutane)
No_Projet_Sagir_Abrev | Code_Volet | Code_composante | Activité | GrandConsom | Secteur | Coût_Interne | Coût_externe | Coût | Aide_demande | QTE | CatMEE | CodeMEE | [12 empty] | 63 | R-500 | kg | 0,735(CFC-12)+0,262(HFC-152a) | 8048.18 | Changes in atmospheric constituents and in radiative forcing (table 2.14 100-yr TAR) et Règlement sur la déclaration obligatoire de certaines émission de contaminants dans l'atmosphère, Loi sur la qualité de l'environnement, Q-2, a.2.2, 109.1 et 124.1
#REF! | 0 | #REF! | #REF! | FALSE | #REF! | #REF! | #REF! | #REF! | #REF! | #REF! | #REF! | #REF! | [12 empty] | 64 | R-501 | kg | 0,75(HCFC-22)+0,25(CFC-12) | 4082.5 | Changes in atmospheric constituents and in radiative forcing (table 2.14 100-yr TAR) et Règlement sur la déclaration obligatoire de certaines émission de contaminants dans l'atmosphère, Loi sur la qualité de l'environnement, Q-2, a.2.2, 109.1 et 124.1
#REF! | 0 | #REF! | #REF! | FALSE | #REF! | #REF! | #REF! | #REF! | #REF! | #REF! | #REF! | #REF! | [12 empty] | 65 | R-502 | kg | 0,488(HCFC-22)+0,512(CFC-115) | 4656.72 | Changes in atmospheric constituents and in radiative forcing (table 2.14 100-yr TAR) et Règlement sur la déclaration obligatoire de certaines émission de contaminants dans l'atmosphère, Loi sur la qualité de l'environnement, Q-2, a.2.2, 109.1 et 124.1
#REF! | 0 | #REF! | #REF! | FALSE | #REF! | #REF! | #REF! | #REF! | #REF! | #REF! | #REF! | #REF! | [12 empty] | 66 | R-503 | kg | 0,401(HFC-23)+0,599(CFC-13) | 13317.3 | Changes in atmospheric constituents and in radiative forcing (table 2.14 100-yr TAR) et Règlement sur la déclaration obligatoire de certaines émission de contaminants dans l'atmosphère, Loi sur la qualité de l'environnement, Q-2, a.2.2, 109.1 et 124.1
#REF! | 0 | #REF! | #REF! | FALSE | #REF! | #REF! | #REF! | #REF! | #REF! | #REF! | #REF! | #REF! | [12 empty] | 67 | R-504 | kg | 0,482(HFC-32)+0,518(CFC-115) | 4130.96 | Changes in atmospheric constituents and in radiative forcing (table 2.14 100-yr TAR) et Règlement sur la déclaration obligatoire de certaines émission de contaminants dans l'atmosphère, Loi sur la qualité de l'environnement, Q-2, a.2.2, 109.1 et 124.1
#REF! | 0 | #REF! | #REF! | FALSE | #REF! | #REF! | #REF! | #REF! | #REF! | #REF! | #REF! | #REF! | [12 empty] | 69 | R-508A | kg | 0,39(HFC-23)+0,61(PFC-116) | 10175 | Règlement sur la déclaration obligatoire de certaines émission de contaminants dans l'atmosphère, Loi sur la qualité de l'environnement, Q-2, a.2.2, 109.1 et 124.1
#REF! | 0 | #REF! | #REF! | FALSE | #REF! | #REF! | #REF! | #REF! | #REF! | #REF! | #REF! | #REF! | [12 empty] | 70 | R-508B | kg | 0,46(HFC-23)+0,54(PFC-116) | 10350 | Règlement sur la déclaration obligatoire de certaines émission de contaminants dans l'atmosphère, Loi sur la qualité de l'environnement, Q-2, a.2.2, 109.1 et 124.1
[25 empty] | 71 | R-509A | kg | 0,44(HCFC-22)+0,56(PFC-218) | 4716.4 | Règlement sur la déclaration obligatoire de certaines émission de contaminants dans l'atmosphère, Loi sur la qualité de l'environnement, Q-2, a.2.2, 109.1 et 124.1
[25 empty] | 75 | Tétrachlorure de carbone | kg | CCl4 | 1400 | Changes in atmospheric constituents and in radiative forcing (table 2.14 100-yr TAR)
[25 empty] | 76 | Trifluorure d'azote | kg | NF3 | 17200 | Règlement sur la déclaration obligatoire de certaines émission de contaminants dans l'atmosphère, Loi sur la qualité de l'environnement, Q-2, a.2.2, 109.1 et 124.1
[25 empty] | 82 | Autre | kg | N/A | 0
der
[6 empty] | No_Projet_Sagir_Abrev | NEQ | Code SCIAN | Type entreprise | Nom site | Adresse | Municipalité | Code postal | Entreprise | Code_entreprise | Regr_Entreprise | Tjatteint
[6 empty] | #REF! | #REF! | #REF! | #REF! | #REF! | #REF! | #REF! | #REF! | #REF! | #REF! | #REF! | #REF!
[6 empty] | #REF! | #REF! | #REF! | #REF! | #REF! | #REF! | #REF! | #REF! | #REF! | #REF! | #REF! | #REF!
[6 empty] | #REF! | #REF! | #REF! | #REF! | #REF! | #REF! | #REF! | #REF! | #REF! | #REF! | #REF! | #REF!
[6 empty] | #REF! | #REF! | #REF! | #REF! | #REF! | #REF! | #REF! | #REF! | #REF! | #REF! | #REF! | #REF!
[6 empty] | #REF! | #REF! | #REF! | #REF! | #REF! | #REF! | #REF! | #REF! | #REF! | #REF! | #REF! | #REF!
[6 empty] | #REF! | #REF! | #REF! | #REF! | #REF! | #REF! | #REF! | #REF! | #REF! | #REF! | #REF! | #REF!
[6 empty] | #REF! | #REF! | #REF! | #REF! | #REF! | #REF! | #REF! | #REF! | #REF! | #REF! | #REF! | #REF!
[6 empty] | #REF! | #REF! | #REF! | #REF! | #REF! | #REF! | #REF! | #REF! | #REF! | #REF! | #REF! | #REF!
[6 empty] | #REF! | #REF! | #REF! | #REF! | #REF! | #REF! | #REF! | #REF! | #REF! | #REF! | #REF! | #REF!
[6 empty] | #REF! | #REF! | #REF! | #REF! | #REF! | #REF! | #REF! | #REF! | #REF! | #REF! | #REF! | #REF!
[6 empty] | #REF! | #REF! | #REF! | #REF! | #REF! | #REF! | #REF! | #REF! | #REF! | #REF! | #REF! | #REF!
[6 empty] | #REF! | #REF! | #REF! | #REF! | #REF! | #REF! | #REF! | #REF! | #REF! | #REF! | #REF! | #REF!
[6 empty] | #REF! | #REF! | #REF! | #REF! | #REF! | #REF! | #REF! | #REF! | #REF! | #REF! | #REF! | #REF!
[6 empty] | #REF! | #REF! | #REF! | #REF! | #REF! | #REF! | #REF! | #REF! | #REF! | #REF! | #REF! | #REF!
[6 empty] | #REF! | #REF! | #REF! | #REF! | #REF! | #REF! | #REF! | #REF! | #REF! | #REF! | #REF! | #REF!
[6 empty] | #REF! | #REF! | #REF! | #REF! | #REF! | #REF! | #REF! | #REF! | #REF! | #REF! | #REF! | #REF!
[6 empty] | #REF! | #REF! | #REF! | #REF! | #REF! | #REF! | #REF! | #REF! | #REF! | #REF! | #REF! | #REF!
[6 empty] | #REF! | #REF! | #REF! | #REF! | #REF! | #REF! | #REF! | #REF! | #REF! | #REF! | #REF! | #REF!
[6 empty] | #REF! | #REF! | #REF! | #REF! | #REF! | #REF! | #REF! | #REF! | #REF! | #REF! | #REF! | #REF!
[6 empty] | #REF! | #REF! | #REF! | #REF! | #REF! | #REF! | #REF! | #REF! | #REF! | #REF! | #REF! | #REF!
[6 empty] | #REF! | #REF! | #REF! | #REF! | #REF! | #REF! | #REF! | #REF! | #REF! | #REF! | #REF! | #REF!
[6 empty] | #REF! | #REF! | #REF! | #REF! | #REF! | #REF! | #REF! | #REF! | #REF! | #REF! | #REF! | #REF!
[6 empty] | #REF! | #REF! | #REF! | #REF! | #REF! | #REF! | #REF! | #REF! | #REF! | #REF! | #REF! | #REF!
[6 empty] | #REF! | #REF! | #REF! | #REF! | #REF! | #REF! | #REF! | #REF! | #REF! | #REF! | #REF! | #REF!
[6 empty] | #REF! | #REF! | #REF! | #REF! | #REF! | #REF! | #REF! | #REF! | #REF! | #REF! | #REF! | #REF!
[6 empty] | #REF! | #REF! | #REF! | #REF! | #REF! | #REF! | #REF! | #REF! | #REF! | #REF! | #REF! | #REF!
[6 empty] | #REF! | #REF! | #REF! | #REF! | #REF! | #REF! | #REF! | #REF! | #REF! | #REF! | #REF! | #REF! | [12 empty] | 5
[6 empty] | #REF! | #REF! | #REF! | #REF! | #REF! | #REF! | #REF! | #REF! | #REF! | #REF! | #REF! | #REF! | [12 empty] | 25%
[6 empty] | #REF! | #REF! | #REF! | #REF! | #REF! | #REF! | #REF! | #REF! | #REF! | #REF! | #REF! | #REF! | [12 empty] | 10%
[27 empty] | 36403 | litre/an |  | 55% | taux participation |  | 38.68 | 2789.793
No_Projet_Sagir_Abrev | Type_Depense | Cint | Cext | Ctot | CintProj | CextProj | CtotProj
#REF! | #REF! | #REF! | #REF! | #REF! | #REF! | #REF! | #REF!
#REF! | #REF! | #REF! | #REF! | #REF! | #REF! | #REF! | #REF!
#REF! | #REF! | #REF! | #REF! | #REF! | #REF! | #REF! | #REF!
#REF! | #REF! | #REF! | #REF! | #REF! | #REF! | #REF! | #REF!
#REF! | #REF! | #REF! | #REF! | #REF! | #REF! | #REF! | #REF!
#REF! | #REF! | #REF! | #REF! | #REF! | #REF! | #REF! | #REF!

## EntenteType (hidden)
Entente type Base de référence Vf.docx
https://burovirtuel.sharepoint.com/teams/TEQ-Exemplaritdeltat/Shared%20Documents/Projet%20EEGarantie/Base%20de%20r%C3%A9f%C3%A9rence/Entente%20type%20Base%20de%20r%C3%A9f%C3%A9rence%20Vf.docx?web=1
| Champs Entente type | Formulaire, Data2 | Formulaire, Data2
|  | champs apparaît si identique | inscrire champs, si semblable, équivalent
1 | No_COntrat | #N/A
2 | REQUÉRANT | #N/A | ORGreq
3 | SignAdress | #N/A | ORGAdr
4 | SignVille | #N/A | ORGVil
5 | SignCP | SignCP | ORGCP
6 | Signom | #N/A | SignNom
7 | SignTitremin | #N/A | SignFonc
8 | Fem | #N/A
9 | Fem2 | #N/A
10 | TEQnom | #N/A
11 | TEQSignAutoTitreMin | #N/A
12 | Date_DemandeTxt | #N/A
13 | MOntantsub | #N/A
14 | MOntantmax | #N/A
15 | Montantadmtxt | #N/A
16 | DAteVersionCN | #N/A
17 | Paiement1 | #N/A
18 | Paiement2 | #N/A
19 | TEQSignAutoTitreAbrev | #N/A
20 | TEQSignAuto | #N/A
21 | TEQSignAutoTitreMin | #N/A
22 | TEQSignAutoArt | #N/A
23 | TEQSignAtrCi | #N/A
24 | TEQChargAppelmin | #N/A
25 | TEQChargPrenom | #N/A
26 | TEQCHargNom | #N/A
27 | TEQChargfem | #N/A
28 | TEQCHargTitremin | #N/A
29 | SignAppelmin | #N/A
30 | SignPrénom | #N/A | SignPrenom
31 | Signnom | SignNom
32 | SignTitremin | #N/A | SignFonc
33 | FEM3 | #N/A
34 | RepAppelmin | #N/A
35 | Prénom | #N/A | RepAdmPrenom
36 | Nom | #N/A | RepAdmNom
37 | TitreRepmin | #N/A | RepAdmFonc
38 | TEQChargPrenom | #N/A
39 | TEQCHargNom | #N/A
40 | TEQCHargTitremin | #N/A
41 | Extensioncharge | #N/A
42 | CourrielCharg | #N/A
43 | Appel_Appel | #N/A
44 | Prénom | #N/A | RepAdmPrenom
45 | Nom | #N/A | RepAdmNom
46 | Titre | #N/A | RepAdmFonc
47 | Entreprise_Contact | #N/A | RepAdmEnt
48 | Adresse_Contact | #N/A | RepAdmAdr
49 | Ville_Contact | #N/A | RepAdmVil
50 | Province | #N/A
51 | CP_Contact | #N/A | RepAdmCP
52 | Tel_Contact | #N/A | RepAdmPhone
53 | Poste_tel | #N/A | RepAdmPoste
54 | Fax_Contact | #N/A
55 | Courriel_Contact | #N/A | RepAdmEMail
56 | DAtedebcontrattxt | #N/A
57 | Datefinprojet | #N/A
58 | Datefincontrattxt | #N/A
59 | SignVille | #N/A | SignVil
60 | SignNom | SignNom
61 | SignTitre | #N/A | SignFonc
62 | requerant | #N/A | ORGreq
63 | TEQSignAuto | #N/A
64 | TEQSignAutoTitre | #N/A

## 2. Plan d'implantation (hidden)
Plan d'implantation des mesures
| Nom du requérant : | #REF! | [23 empty] | Personne-ressource : | #REF!
| Nº de l'entente : | [24 empty] | Date du plan :
Tableau sommaire du plan d'implantation | [27 empty] | Plan d'action et suivi par le requérant
Mesure n° (1) | Description | Volet | Composante | Type d'émission | Consommation de référence | [5 empty] | Potentiel de réduction |  |  |  |  | Investissement |  |  |  | Aide potentielle (si applicable) |  | PRI (4) |  | Engagement (maximum 10 ans)(5) | Durée de vie | Recommandation (6) | Remarques | Action (7) | Année de réalisation prévue | Aide financière demandée au BEIE | Année de réalisation réelle
[5 empty] | Forme d'énergie ou PRP (2) | Unité | Teneur Humidité % | Quantité/an | Quantité/unité de prod. (3) | Unité prod. | Quantité/an | Prix unitaire | $/an | GJ/an | GES (t/an) | Sans aide ($) |  |  | Avec aide ($) | ($) | Source de l'aide | Sans aide (an) | Avec aide (an)
[16 empty] | Coûts internes | Coûts externes | Coûts totaux
No_Mesure | Description | Volet | Composante | Type_Emission | NRJ/PRP | UNITE | TH | QteRef | Cons_Spec | UNiteProd | QteProj | Coutunit | CoutNRJ | GJ | GES | Cint | Cext | Ctot | Iaa | S | Aideref | PRIsa | PRIaa | Engagement | Vie | Recommandation (6) | Remarques | Action (7) | Anprev | AidedemR | Anreel | Aidedem | Code_Volet | Code_composante | Type_Emisison | Code_NRJ/PRP | GesAmont | Code_Fin_Autre | Code_recom | Code_Action | GrandConsom | Secteur | No_Projet_Sagir_Abrev
|  | Choisir… |  | Choisir… | [11 empty] | 0 | 0 | 0 |  |  | Choisir… |  |  |  |  | Choisir… |  | Choisir… |  | Non |  | FALSE |  |  |  |  | 0 |  |  |  | #VALUE! | #VALUE! | #REF!
|  | Choisir… |  | Choisir… | [11 empty] | 0 | 0 | 0 |  |  | Choisir… |  |  |  |  | Choisir… |  | Choisir… |  | Non |  | FALSE |  |  |  |  | 0 |  |  |  | #VALUE! | #VALUE! | #REF!
|  | Choisir… |  | Choisir… | [11 empty] | 0 | 0 | 0 |  |  | Choisir… |  |  |  |  | Choisir… |  | Choisir… |  | Non |  | FALSE |  |  |  |  | 0 |  |  |  | #VALUE! | #VALUE! | #REF!
|  | Choisir… |  | Choisir… | [11 empty] | 0 | 0 | 0 |  |  | Choisir… |  |  |  |  | Choisir… |  | Choisir… |  | Non |  | FALSE |  |  |  |  | 0 |  |  |  | #VALUE! | #VALUE! | #REF!
|  | Choisir… |  | Choisir… | [11 empty] | 0 | 0 | 0 |  |  | Choisir… |  |  |  |  | Choisir… |  | Choisir… |  | Non |  | FALSE |  |  |  |  | 0 |  |  |  | #VALUE! | #VALUE! | #REF!
|  | Choisir… |  | Choisir… | [11 empty] | 0 | 0 | 0 |  |  | Choisir… |  |  |  |  | Choisir… |  | Choisir… |  | Non |  | FALSE |  |  |  |  | 0 |  |  |  | #VALUE! | #VALUE! | #REF!
|  | Choisir… |  | Choisir… | [11 empty] | 0 | 0 | 0 |  |  | Choisir… |  |  |  |  | Choisir… |  | Choisir… |  | Non |  | FALSE |  |  |  |  | 0 |  |  |  | #VALUE! | #VALUE! | #REF!
|  | Choisir… |  | Choisir… | [11 empty] | 0 | 0 | 0 |  |  | Choisir… |  |  |  |  | Choisir… |  | Choisir… |  | Non |  | FALSE |  |  |  |  | 0 |  |  |  | #VALUE! | #VALUE! | #REF!
|  | Choisir… |  | Choisir… | [11 empty] | 0 | 0 | 0 |  |  | Choisir… |  |  |  |  | Choisir… |  | Choisir… |  | Non |  | FALSE |  |  |  |  | 0 |  |  |  | #VALUE! | #VALUE! | #REF!
|  | Choisir… |  | Choisir… | [11 empty] | 0 | 0 | 0 |  |  | Choisir… |  |  |  |  | Choisir… |  | Choisir… |  | Non |  | FALSE |  |  |  |  | 0 |  |  |  | #VALUE! | #VALUE! | #REF!
|  | Choisir… |  | Choisir… | [11 empty] | 0 | 0 | 0 |  |  | Choisir… |  |  |  |  | Choisir… |  | Choisir… |  | Non |  | FALSE |  |  |  |  | 0 |  |  |  | #VALUE! | #VALUE! | #REF!
|  | Choisir… |  | Choisir… | [11 empty] | 0 | 0 | 0 |  |  | Choisir… |  |  |  |  | Choisir… |  | Choisir… |  | Non |  | FALSE |  |  |  |  | 0 |  |  |  | #VALUE! | #VALUE! | #REF!
|  | Choisir… |  | Choisir… | [11 empty] | 0 | 0 | 0 |  |  | Choisir… |  |  |  |  | Choisir… |  | Choisir… |  | Non |  | FALSE |  |  |  |  | 0 |  |  |  | #VALUE! | #VALUE! | #REF!
|  | Choisir… |  | Choisir… | [11 empty] | 0 | 0 | 0 |  |  | Choisir… |  |  |  |  | Choisir… |  | Choisir… |  | Non |  | FALSE |  |  |  |  | 0 |  |  |  | #VALUE! | #VALUE! | #REF!
|  | Choisir… |  | Choisir… | [11 empty] | 0 | 0 | 0 |  |  | Choisir… |  |  |  |  | Choisir… |  | Choisir… |  | Non |  | FALSE |  |  |  |  | 0 |  |  |  | #VALUE! | #VALUE! | #REF!
|  | Choisir… |  | Choisir… | [11 empty] | 0 | 0 | 0 |  |  | Choisir… |  |  |  |  | Choisir… |  | Choisir… |  | Non |  | FALSE |  |  |  |  | 0 |  |  |  | #VALUE! | #VALUE! | #REF!
|  | Choisir… |  | Choisir… | [11 empty] | 0 | 0 | 0 |  |  | Choisir… |  |  |  |  | Choisir… |  | Choisir… |  | Non |  | FALSE |  |  |  |  | 0 |  |  |  | #VALUE! | #VALUE! | #REF!
|  | Choisir… |  | Choisir… | [11 empty] | 0 | 0 | 0 |  |  | Choisir… |  |  |  |  | Choisir… |  | Choisir… |  | Non |  | FALSE |  |  |  |  | 0 |  |  |  | #VALUE! | #VALUE! | #REF!
|  | Choisir… |  | Choisir… | [11 empty] | 0 | 0 | 0 |  |  | Choisir… |  |  |  |  | Choisir… |  | Choisir… |  | Non |  | FALSE |  |  |  |  | 0 |  |  |  | #VALUE! | #VALUE! | #REF!
|  | Choisir… |  | Choisir… | [11 empty] | 0 | 0 | 0 |  |  | Choisir… |  |  |  |  | Choisir… |  | Choisir… |  | Non |  | FALSE |  |  |  |  | 0 |  |  |  | #VALUE! | #VALUE! | #REF!
|  | Choisir… |  | Choisir… | [11 empty] | 0 | 0 | 0 |  |  | Choisir… |  |  |  |  | Choisir… |  | Choisir… |  | Non |  | FALSE |  |  |  |  | 0 |  |  |  | #VALUE! | #VALUE! | #REF!
|  | Choisir… |  | Choisir… | [11 empty] | 0 | 0 | 0 |  |  | Choisir… |  |  |  |  | Choisir… |  | Choisir… |  | Non |  | FALSE |  |  |  |  | 0 |  |  |  | #VALUE! | #VALUE! | #REF!
|  | Choisir… |  | Choisir… | [11 empty] | 0 | 0 | 0 |  |  | Choisir… |  |  |  |  | Choisir… |  | Choisir… |  | Non |  | FALSE |  |  |  |  | 0 |  |  |  | #VALUE! | #VALUE! | #REF!
|  | Choisir… |  | Choisir… | [11 empty] | 0 | 0 | 0 |  |  | Choisir… |  |  |  |  | Choisir… |  | Choisir… |  | Non |  | FALSE |  |  |  |  | 0 |  |  |  | #VALUE! | #VALUE! | #REF!
|  | Choisir… |  | Choisir… | [11 empty] | 0 | 0 | 0 |  |  | Choisir… |  |  |  |  | Choisir… |  | Choisir… |  | Non |  | FALSE |  |  |  |  | 0 |  |  |  | #VALUE! | #VALUE! | #REF!
|  | Choisir… |  | Choisir… | [11 empty] | 0 | 0 | 0 |  |  | Choisir… |  |  |  |  | Choisir… |  | Choisir… |  | Non |  | FALSE |  |  |  |  | 0 |  |  |  | #VALUE! | #VALUE! | #REF!
|  | Choisir… |  | Choisir… | [11 empty] | 0 | 0 | 0 |  |  | Choisir… |  |  |  |  | Choisir… |  | Choisir… |  | Non |  | FALSE |  |  |  |  | 0 |  |  |  | #VALUE! | #VALUE! | #REF!
|  | Choisir… |  | Choisir… | [11 empty] | 0 | 0 | 0 |  |  | Choisir… |  |  |  |  | Choisir… |  | Choisir… |  | Non |  | FALSE |  |  |  |  | 0 |  |  |  | #VALUE! | #VALUE! | #REF!
|  | Choisir… |  | Choisir… | [11 empty] | 0 | 0 | 0 |  |  | Choisir… |  |  |  |  | Choisir… |  | Choisir… |  | Non |  | FALSE |  |  |  |  | 0 |  |  |  | #VALUE! | #VALUE! | #REF!
|  | Choisir… |  | Choisir… | [11 empty] | 0 | 0 | 0 |  |  | Choisir… |  |  |  |  | Choisir… |  | Choisir… |  | Non |  | FALSE |  |  |  |  | 0 |  |  |  | #VALUE! | #VALUE! | #REF!
|  | Choisir… |  | Choisir… | [11 empty] | 0 | 0 | 0 |  |  | Choisir… |  |  |  |  | Choisir… |  | Choisir… |  | Non |  | FALSE |  |  |  |  | 0 |  |  |  | #VALUE! | #VALUE! | #REF!
|  | Choisir… |  | Choisir… | [11 empty] | 0 | 0 | 0 |  |  | Choisir… |  |  |  |  | Choisir… |  | Choisir… |  | Non |  | FALSE |  |  |  |  | 0 |  |  |  | #VALUE! | #VALUE! | #REF!
|  | Choisir… |  | Choisir… | [11 empty] | 0 | 0 | 0 |  |  | Choisir… |  |  |  |  | Choisir… |  | Choisir… |  | Non |  | FALSE |  |  |  |  | 0 |  |  |  | #VALUE! | #VALUE! | #REF!
|  | Choisir… |  | Choisir… | [11 empty] | 0 | 0 | 0 |  |  | Choisir… |  |  |  |  | Choisir… |  | Choisir… |  | Non |  | FALSE |  |  |  |  | 0 |  |  |  | #VALUE! | #VALUE! | #REF!
|  | Total | [10 empty] | 0 | 0 | 0 | 0 | 0 | 0 | 0 | 0
(1) Si, pour une même mesure, il y a des réductions ou des augmentations de la consommation énergétique ou que la mesure implique différentes formes d'énergie, celles-ci doivent être présentées sur des lignes différentes. | [16 empty] | (6) Recommandation |  |  |  | (7) Action | [9 empty] | Voir le Guide détaillé du requérant pour plus de détails
(2) Formes d'énergie et unités énergétiques : | [16 empty] | I-Implanter |  |  |  | 1- Implantée
(3) Si applicable, spécifiez l'unité de production | [16 empty] | N-Ne rien faire |  |  |  | 2- En cours d'implantation
(4) La PRI est définie comme étant le rapport : | [16 empty] | E-Étude supplémentaire requise |  |  |  | 3- Dans la prochaine année
Coûts du projet/économies nettes liées à la consommation énergétique (différence entre réductions et augmentations) | [20 empty] | 4- D'ici deux ans
Se référer au Guide détaillé du requérant pour d'autres détails | [20 empty] | 5- Ne sera pas implantée
(5) Pour le volet conversion seulement
Note on E12: Énergie: pour les émissions provenant de l'utilisation de la forme d'énergie Fugitive:Émissions liées aus fuites d'un procédé ou aux réactions chimiques en lien avec le procédé.
Note on H13: Pour les combustibles provenant de biomasse, indiquer le pourcentage d'humidité du combustible. Pour les biogaz, il s'agit du pourcentage de méthane

## 4. Résultats plan implantation (hidden)
| Nom du requérant : | #REF! | [22 empty] | Personne-ressource : | #REF!
| Nº de l'entente : | [23 empty] | Date du plan :
|  | Tableau sommaire des résultats | [24 empty] | Plan d'action et suivi par le requérant |  |  |  | TRUE | TRUE
Mesure n° (1) | Description | Volet | Composante | Type d'émission | Consommation de référence | [5 empty] | Potentiel de réduction |  |  |  |  | Investissement |  |  |  | Aide potentielle (si applicable) |  | PRI (4) |  | Engagement (maximum 10 ans)(5) | Durée de vie | Remarques | Objectif du projet |  | Écart par rapport à l'objectif (+/-)
[5 empty] | Forme d'énergie ou PRP (2) | Unité | Teneur Humidité % | Quantité/an | Quantité/unité de prod. (3) | unité prod. | Quantité/an | Prix unitaire | $/an | GJ/an | GES (t/an) | Sans aide ($) |  |  | Avec aide ($) | ($) | Source de l'aide | Sans aide (an) | Avec aide (an) |  |  |  | Quantité/an | GES (t) | Quantité/an | %
[16 empty] | Coûts internes | Coûts externes | Coûts totaux
No_Mesure | Description | Volet | Composante | Type_Emission | NRJ/PRP | UNITE | TH | QteRef | Cons_Spec | UNiteProd | QteProj | Coutunit | CoutNRJ | GJ | GES | Cint | Cext | Ctot | Iaa | S | Aideref | PRIsa | PRIaa | Engagement | Vie | Remarques | QteObj | GESObj | EcartQteObj | PourcentEcartObj | Code_Volet | Code_composante | Type_Emisison | Code_NRJ/PRP | GesAmont | Code_Fin_Autre | GrandConsom | Secteur | No_Projet_Sagir_Abrev
|  | Choisir… |  | Choisir… | [11 empty] | 0 | 0 | 0 |  |  | Choisir… | [13 empty] | 0 |  | #VALUE! | #VALUE! | #REF!
|  | Choisir… |  | Choisir… | [11 empty] | 0 | 0 | 0 |  |  | Choisir… | [13 empty] | 0 |  | #VALUE! | #VALUE! | #REF!
|  | Choisir… |  | Choisir… | [11 empty] | 0 | 0 | 0 |  |  | Choisir… | [13 empty] | 0 |  | #VALUE! | #VALUE! | #REF!
|  | Choisir… |  | Choisir… | [11 empty] | 0 | 0 | 0 |  |  | Choisir… | [13 empty] | 0 |  | #VALUE! | #VALUE! | #REF!
|  | Choisir… |  | Choisir… | [11 empty] | 0 | 0 | 0 |  |  | Choisir… | [13 empty] | 0 |  | #VALUE! | #VALUE! | #REF!
|  | Choisir… |  | Choisir… | [11 empty] | 0 | 0 | 0 |  |  | Choisir… | [13 empty] | 0 |  | #VALUE! | #VALUE! | #REF!
|  | Choisir… |  | Choisir… | [11 empty] | 0 | 0 | 0 |  |  | Choisir… | [13 empty] | 0 |  | #VALUE! | #VALUE! | #REF!
|  | Choisir… |  | Choisir… | [11 empty] | 0 | 0 | 0 |  |  | Choisir… | [13 empty] | 0 |  | #VALUE! | #VALUE! | #REF!
|  | Choisir… |  | Choisir… | [11 empty] | 0 | 0 | 0 |  |  | Choisir… | [13 empty] | 0 |  | #VALUE! | #VALUE! | #REF!
|  | Choisir… |  | Choisir… | [11 empty] | 0 | 0 | 0 |  |  | Choisir… | [13 empty] | 0 |  | #VALUE! | #VALUE! | #REF!
|  | Choisir… |  | Choisir… | [11 empty] | 0 | 0 | 0 |  |  | Choisir… | [13 empty] | 0 |  | #VALUE! | #VALUE! | #REF!
|  | Choisir… |  | Choisir… | [11 empty] | 0 | 0 | 0 |  |  | Choisir… | [13 empty] | 0 |  | #VALUE! | #VALUE! | #REF!
|  | Choisir… |  | Choisir… | [11 empty] | 0 | 0 | 0 |  |  | Choisir… | [13 empty] | 0 |  | #VALUE! | #VALUE! | #REF!
|  | Choisir… |  | Choisir… | [11 empty] | 0 | 0 | 0 |  |  | Choisir… | [13 empty] | 0 |  | #VALUE! | #VALUE! | #REF!
|  | Choisir… |  | Choisir… | [11 empty] | 0 | 0 | 0 |  |  | Choisir… | [13 empty] | 0 |  | #VALUE! | #VALUE! | #REF!
|  | Choisir… |  | Choisir… | [11 empty] | 0 | 0 | 0 |  |  | Choisir… | [13 empty] | 0 |  | #VALUE! | #VALUE! | #REF!
|  | Choisir… |  | Choisir… | [11 empty] | 0 | 0 | 0 |  |  | Choisir… | [13 empty] | 0 |  | #VALUE! | #VALUE! | #REF!
|  | Choisir… |  | Choisir… | [11 empty] | 0 | 0 | 0 |  |  | Choisir… | [13 empty] | 0 |  | #VALUE! | #VALUE! | #REF!
|  | Choisir… |  | Choisir… | [11 empty] | 0 | 0 | 0 |  |  | Choisir… | [13 empty] | 0 |  | #VALUE! | #VALUE! | #REF!
|  | Choisir… |  | Choisir… | [11 empty] | 0 | 0 | 0 |  |  | Choisir… | [13 empty] | 0 |  | #VALUE! | #VALUE! | #REF!
|  | Choisir… |  | Choisir… | [11 empty] | 0 | 0 | 0 |  |  | Choisir… | [13 empty] | 0 |  | #VALUE! | #VALUE! | #REF!
|  | Choisir… |  | Choisir… | [11 empty] | 0 | 0 | 0 |  |  | Choisir… | [13 empty] | 0 |  | #VALUE! | #VALUE! | #REF!
|  | Choisir… |  | Choisir… | [11 empty] | 0 | 0 | 0 |  |  | Choisir… | [13 empty] | 0 |  | #VALUE! | #VALUE! | #REF!
|  | Choisir… |  | Choisir… | [11 empty] | 0 | 0 | 0 |  |  | Choisir… | [13 empty] | 0 |  | #VALUE! | #VALUE! | #REF!
|  | Choisir… |  | Choisir… | [11 empty] | 0 | 0 | 0 |  |  | Choisir… | [13 empty] | 0 |  | #VALUE! | #VALUE! | #REF!
|  | Choisir… |  | Choisir… | [11 empty] | 0 | 0 | 0 |  |  | Choisir… | [13 empty] | 0 |  | #VALUE! | #VALUE! | #REF!
|  | Choisir… |  | Choisir… | [11 empty] | 0 | 0 | 0 |  |  | Choisir… | [13 empty] | 0 |  | #VALUE! | #VALUE! | #REF!
|  | Choisir… |  | Choisir… | [11 empty] | 0 | 0 | 0 |  |  | Choisir… | [13 empty] | 0 |  | #VALUE! | #VALUE! | #REF!
|  | Choisir… |  | Choisir… | [11 empty] | 0 | 0 | 0 |  |  | Choisir… | [13 empty] | 0 |  | #VALUE! | #VALUE! | #REF!
|  | Choisir… |  | Choisir… | [11 empty] | 0 | 0 | 0 |  |  | Choisir… | [13 empty] | 0 |  | #VALUE! | #VALUE! | #REF!
|  | Choisir… |  | Choisir… | [11 empty] | 0 | 0 | 0 |  |  | Choisir… | [13 empty] | 0 |  | #VALUE! | #VALUE! | #REF!
|  | Choisir… |  | Choisir… | [11 empty] | 0 | 0 | 0 |  |  | Choisir… | [13 empty] | 0 |  | #VALUE! | #VALUE! | #REF!
|  | Choisir… |  | Choisir… | [11 empty] | 0 | 0 | 0 |  |  | Choisir… | [13 empty] | 0 |  | #VALUE! | #VALUE! | #REF!
|  | Choisir… |  | Choisir… | [11 empty] | 0 | 0 | 0 |  |  | Choisir… | [13 empty] | 0 |  | #VALUE! | #VALUE! | #REF!
|  | Total | [10 empty] | 0 | 0 | 0 | 0 | 0 | 0 | 0 | 0
(1) Si, pour une même mesure, il y a des réductions ou des augmentations de la consommation énergétique ou que la mesure implique différentes formes d'énergie, celles-ci doivent être présentées sur des lignes différentes.
(2) Formes d'énergie ou composante :
(3) Si applicable, spécifiez l'unité de production
(4) La PRI est définie comme étant le rapport :
Coûts du projet/économies nettes liées à la consommation énergétique (différence entre réductions et augmentations)
Se référer au Guide détaillé du requérant pour d'autres détails
(5) Pour les conversions seulement
Voir le Guide détaillé du requérant pour plus de détails
Bureau de l'efficacité et de l'innovation énergétiques
Téléphone : 1 877 727-6655
Télécopieur : 418 643-5828
Courriel : efficaciteenergetique@mrn.gouv.qc.ca
Site Internet : www.efficaciteenergetique.mrn.gouv.qc.ca
Copier du plan d'implantation
Rapport des résultats du plan d'implantation des mesures
Note on E12: Énergie: pour les émissions provenant de l'utilisation de la forme d'énergie Fugitive:Émissions liées aus fuites d'un procédé ou aux réactions chimiques en lien avec le procédé.
Note on H13: Pour les combustibles provenant de biomasse, indiquer le pourcentage d'humidité du combustible. Pour les biogaz, il s'agit du pourcentage de méthane

## Data (hidden)
Version | Inno | Analyse | Implantation | Conversion | Gestion | Connaissance | OPTER | InnoC | AnalyseC | ImplantationC | ConversionC | GestionC | ConnaissanceC | OPTERC | Anal_Etu | Anal_IP | Anal_IP_Prelim | Anal_Approv | Conv_Bio | Conv_Sol | Conv_ER | Conv_Conv | Gestion_Agri | Gestion_Ind | DEV_Conduite | DEV_Agri | DEV_Ind | OPTER_Arena | OPTER_Super | OPTER_Agro | Code_Req | ORGreq | ORGAdr | ORGVil | ORGCP | ORGStatLeg | ORGNEQ | ORGNbreEmplois | ORGRDrec | Code_Sign | SignAppel | SignNom | SignPrenom | SignSuffixe | SignFonc | SignEMail | SignEnt | SignAdr | SignVil | SignCP | SignNEQ | SignPhone | SignPoste | SignCell | Signcc | Signcorprinc | Code_Repadm | RepAdmAppel | RepAdmNom | RepAdmPrenom | RepAdmSuffixe | RepAdmFonc | RepAdmEMail | RepAdmEnt | RepAdmAdr | RepAdmVil | RepAdmCP | RepAdmNEQ | RepAdmPhone | RepAdmPoste | RepAdmCell | RepAdmcc | RepAdmcorprinc | Code_RepTech | RepTechAppel | RepTechNom | RepTechPrenom | RepTechSuffixe | RepTechFonc | RepTechEMail | RepTechEnt | RepTechAdr | RepTechVil | RepTechCP | RepTechNEQ | RepTechPhone | RepTechPoste | RepTechCell | RepTechOrdre | RepTechNoMbre | RepTechcc | RepTechcorprinc | Code_Consultant | ConsultAppel | ConsultNom | ConsultPrenom | ConsultSuffixe | ConsultFonc | ConsultEMail | ConsultEnt | ConsultAdr | ConsultVil | ConsultCP | ConsultNEQ | ConsultPhone | ConsultPoste | ConsultCell | ConsultOrdre | ConsultNoMbre | Consultcc | Consultcorprinc | SitePrinc | SiteAdr | SiteVil | SiteCP | SiteNEQ | SiteSCIAN | SiteTypeENT | Secteur | No_Projet_Sagir_Abrev | Volet | Section | Composante | SiteGJNel | SIte36TJ | Site36TJCode | NouveauExistant | DJChauffe | Superficie | UnitSuperficie | Production | UnitProd | ConsDateDeb | ConsDateFin | TitreProj | DateDebProj | DateFinProj | DateMER | ProjStratTrans | Engagement | Residentiel | Commercial | Institutionnel | Municipal | Transport | Industriel | Agricole | Autre | DomaineAutre | ProdER | Bioénergie | Eolienne | Geothermie | Hydrolienne | Hydrogene | Maremotrice | Solaire | AutreER | ERAutre | EEInno | Electricite | MazoutLeger | MazoutLourd | GazNaturel | Propane | Essence | Diesel | AutreEE | EEAutre | Montantdem | DateDemande | Cinterne_Prevu | Cexterne_Prevu | Ctotaux_Prevu | Cinterne_Reel | Cexterne_reel | Ctotaux_Reel | NbreMes | Recom | RecomC
FO_ECOPERF_V1 |  | 2 | [5 empty] | FALSE | TRUE | FALSE | FALSE | FALSE | FALSE | FALSE | FALSE | FALSE | FALSE | FALSE | FALSE | FALSE | FALSE | FALSE | FALSE | FALSE | FALSE | FALSE | FALSE | FALSE | FALSE | FALSE | 10 | #REF! | #REF! | #REF! | #REF! | #REF! | #REF! | #REF! | FALSE | 1 | #REF! | #REF! | #REF! | #REF! | #REF! | #REF! | #REF! | #REF! | #REF! | #REF! | #REF! | #REF! | #REF! | #REF! | FALSE | FALSE | 2 | #REF! | #REF! | #REF! | #REF! | #REF! | #REF! | #REF! | #REF! | #REF! | #REF! | #REF! | #REF! | #REF! | #REF! | FALSE | TRUE | 3 | #REF! | #REF! | #REF! | #REF! | #REF! | #REF! | #REF! | #REF! | #REF! | #REF! | #REF! | #REF! | #REF! | #REF! | #REF! | #REF! | FALSE | FALSE | 4 | #REF! | #REF! | #REF! | #REF! | #REF! | #REF! | #REF! | #REF! | #REF! | #REF! | #REF! | #REF! | #REF! | #REF! | #REF! | #REF! | TRUE | FALSE | #REF! | #REF! | #REF! | #REF! | #REF! | #REF! | #REF! | #REF! | #REF! | Analyse | 2 |  | #REF! | FALSE | #REF! | 2 | #REF! | #REF! | #REF! | #REF! | #REF! | #REF! | #REF! | #REF! | #REF! | #REF! | #REF! | FALSE | #REF! | [8 empty] | #REF! | FALSE | [8 empty] | #REF! | FALSE | [8 empty] | #REF! | #REF! | #REF! | #REF! | #REF! | #REF! | #REF! | #REF! | #REF! | 1 |  | FALSE
[120 empty] | #REF! | [18 empty] | FALSE |  | FALSE | FALSE | FALSE | FALSE | FALSE | FALSE | FALSE | FALSE |  |  | FALSE | FALSE | FALSE | FALSE | FALSE | FALSE | FALSE | FALSE |  | FALSE | FALSE | FALSE | FALSE | FALSE | FALSE | FALSE |  | FALSE
Aide combine max | 0.75 | [18 empty] | CC | DescriptionCC | [138 empty] | 1 | 3 | 4 | 2 | 5 | 7 | 6
| FALSE | [19 empty] | Choisir…
Code appel | Appel |  | Choisir… | 0 | Choisir… |  | 0 | Choisir… | C | Choisir… | 0 | Choisir… |  |  | BT |  |  |  |  | 00 | Gouvernement | Commercial institutionnel | 1151201
| Choisir… |  | OIQ | 2 | Analyse | Analyses | 1 | Énergie | I | Implanter | 1 | Implantée |  |  | HT |  |  |  |  | 00 | Gouvernement (Optimisation réfrigération) | Commercial institutionnel | 1151210
1 | Madame |  | OIFQ | 5 | Gestion_d_énergie | Analyses | 2 | Fugitive | N | Ne rien faire | 2 | En cours d'implantation | [7 empty] | 10 | Privé (Agriculture) | Agricole | 1158180
2 | Monsieur |  | OAQ | 3 | Eff_énergétique | Implantations | 0 | Aucun | E | Étude supplémentaire requise | 3 | Dans la prochaine année | [7 empty] | 10 | Privé (Commercial) | Commercial institutionnel | 1151201
|  |  |  | 4 | Conversion | Implantations |  |  |  |  | 4 | D'ici deux ans | [7 empty] | 10 | Privé (Optimisation réfrigération) | Commercial institutionnel | 1151210
|  |  |  | 7 | Émissions_fugitives | Implantations |  |  |  |  | 5 | Ne sera pas implantée | [7 empty] | 10 | Privé (Industriel) | Industriel | 1158180
[20 empty] | 10 | Privé (Industriel optimisation réfrigération) | Industriel | 1151210
[20 empty] | 20 | Santé | Commercial institutionnel | 1151201
[20 empty] | 20 | Santé (Optimisation réfrigération) | Commercial institutionnel | 1151210
[20 empty] | 30 | Éducation | Commercial institutionnel | 1151201
[6 empty] | Choisir… | [13 empty] | 30 | Éducation (Optimisation réfrigération) | Commercial institutionnel | 1151210
[6 empty] | Subvention | [13 empty] | 40 | Municipal | Commercial institutionnel | 1151201
[6 empty] | Emprunt | [13 empty] | 40 | Municipal (Optimisation réfrigération) | Commercial institutionnel | 1151210
[6 empty] | Prêt | [13 empty] | 50 | OSBL (Agriculture) | Agricole | 1158180
[6 empty] | Équité | [13 empty] | 50 | OSBL (Institutionnel) | Commercial institutionnel | 1151201
[20 empty] | 50 | OSBL (Commercial) | Commercial institutionnel | 1151201
[20 empty] | 50 | OSBL (Optimisation réfrigération) | Commercial institutionnel | 1151210
[20 empty] | 50 | OSBL (Industriel) | Industriel | 1158180
Oui | TRUE
Non | FALSE
Choisir…
1 | TEQ | Transition énergétique Québec |  |  | Choisir… | CodeCAt | CodeMEE
2 | Hydro-Québec | Hydro-Québec |  | 511 | Coûts liés à l'embauche d'une personne énergie | 50 | 50.1
3 | Gaz Métro | Gaz Métro |  | 512 | Formation ISO 50001 | 50 | 50.2
4 | Fédéral… | Fédéral… |  | 513 | Accompagnement, audits, certification | 50 | 50.3
5 | Investissement Québec | Investissement Québec |  | 514 | Équipement de mesurage, sondes et programmation | 50 | 50.4
6 | Banque/Caisse | Banque/Caisse
7 | TDDC | Technologies du Développement Durables Canada
8 | BDC | Banque de développement du Canada
9 | CDE | Centre de développement économique
10 | MAPAQ | Ministère Agriculture Pêcheries et Alimentation du Québec
11 | MELS | Ministère de l'Éducation des Loisir et des Sports
12 | MFE | Ministère Finance et de l'Économie
13 | MSSS | Ministére de la sSanté et des Services Sociaux
14 | MTQ | Ministère duTransport du Québec
15 | Autre…
16 | Requérant
0 | Choisir… | 0 | 0 | Choisir… | 0
1 | kg | 1 | 1 | m² | 1
2 | lbs | 0.45359 | 2 | pi² | 0.092903
| FALSE |  | FALSE | FALSE | FALSE | FALSE
| FALSE |  | FALSE | FALSE | FALSE | FALSE
| FALSE |  | FALSE |  | FALSE | FALSE
Innovation | Analyse | Efficacité | Conversion | Gestion | Connaissances | OPTER |  | 1 | Innovation | 2 | Analyse | 3 | Efficacité | 4 | Conversion | 5 | Gestion | 6 | Connaissances | 7 | Émissions Fugitives | Tonne min | Aide max
FALSE | TRUE | FALSE | FALSE | FALSE | FALSE | FALSE |  | 11 | R&D (reconnu) | 21 | Étude | 31 | Implantation | 41 | Bioénergies | 51 | Gestion d'énergie | 61 | Écoconduite | 71 | Optimisation réfrigération
| FALSE |  | FALSE | FALSE | FALSE | FALSE | 0.15 | 12 | R&D (Autre) | 222 | Étude IP préliminaire |  |  | 42 | Énergies émergentes | 52 | Agriculture | 62 | développement | 72 | Autres procédés
| FALSE |  | FALSE | FALSE | FALSE | FALSE | 0.15 | 13 | Démonstration | 221 | Étude IP |  |  | 42 | Solaires
| FALSE |  | FALSE |  | FALSE | FALSE | 0.1 | 14 | Mesurage | 23 | Approvisionnement |  |  | 43 | Traditionnelles
| FALSE |  | FALSE |  |  |  |  | 15 | Précommercialisation
| FALSE | [6 empty] | 16 | Diffusion
| Référence |  | Projet
| Interne | Externe | Interne | Externe
#REF! | #REF! | #REF! | #REF! | #REF!
#REF! | #REF! | #REF! | #REF! | #REF!
#REF! | #REF! | #REF! | #REF! | #REF!
#REF! | #REF! | #REF! | #REF! | #REF!
#REF! | #REF! | #REF! | #REF! | #REF!
#REF! | #REF! | #REF! | #REF! | #REF!
Total | #REF! | #REF! | #REF! | #REF!
Energie_SEQ | Energie_Forme | Energie_Unite | Energie_MJU | CO2equivNeutralite | Energie_kWhU | Energie_BtuU | Energie_Commentaire | Code_Etape | ABR | CO2 | CH4 | N2O | CO2equiv | Type_NRJ | CodeCompileMaz | PCGIECdef | PCGIECmin | PCGIECmax | FEGIECdef | FEGIECmin | FEGIECmax | %CO2Prod | CO2prod |  | PRP_SEQ | PRP_GAZ |  | PRP_FORMULE | PRP_PRP | Source donnees
1 | Électricité | kWh | 3.6 | 2.04 | 1 | 3413 | Annexe 13 du Rapport d'inventaire national du Canada 1990-2010 partie 3 | 02 |  | 2 | 0.0002 | 0.0001 | 2.04 | E | 0 | [6 empty] | 0% | 0 |  | 1 | Dioxyde de carbone (R-744) | kg | CO2 | 1 | Règlement sur la déclaration obligatoire de certaines émission de contaminants dans l'atmosphère, Loi sur la qualité de l'environnement, Q-2, a.2.2, 109.1 et 124.1
2 | Gaz naturel | m³ | 37.89 | 1889.32 | 10.525 | 35921.944 | Règlement sur la déclaration obligatoire de certaines émission de contaminants dans l'atmosphère, Loi sur la qualité de l'environnement, Q-2, a.2.2, 109.1 et 124.1 Utilisation des données pour usages industriels, ciment, secteur manufacturier et secteurs | 03 |  | 1878 | 0.037 | 0.034 | 1889.32 | G | 0 | 33,6 | 32,55 | 35,28 | 56,1 | 54,3 | 58,3 | 12.85% | 244.4079 |  | 10 | HFC-134a | kg | CH2FCF3 | 1300 | Règlement sur la déclaration obligatoire de certaines émission de contaminants dans l'atmosphère, Loi sur la qualité de l'environnement, Q-2, a.2.2, 109.1 et 124.1
3 | Mazout léger no 2 | L | 38.5 | 2734.736 | 10.69 | 36500.14 | Règlement sur la déclaration obligatoire de certaines émission de contaminants dans l'atmosphère, Loi sur la qualité de l'environnement, Q-2, a.2.2, 109.1 et 124.1 Utilisation des données pour usages industriels. | 04 |  | 2725 | 0.006 | 0.031 | 2734.736 | MA2 | 1 | [6 empty] | 10.7% | 292.6168 |  | 31 | HCFC-22 (R-22) | kg | CHClF2 | 1810 | Changes in atmospheric constituents and in radiative forcing (table 2.14 100-yr TAR)
4 | Mazout lourd (nos 4, 5 et 6) | L | 42.5 | 3146.36 | 11.8056 | 40292.3611 | Règlement sur la déclaration obligatoire de certaines émission de contaminants dans l'atmosphère, Loi sur la qualité de l'environnement, Q-2, a.2.2, 109.1 et 124.1 Utilisation des données pour usages industriels. | 04 |  | 3124 | 0.12 | 0.064 | 3146.36 | MA6 | 1 | [6 empty] | 13.7% | 431.0513 |  | 47 | R-404A | kg | 0,04(HFC-134a)+0,44(HFC-125)+0,52(HFC-143a) | 3260 | Règlement sur la déclaration obligatoire de certaines émission de contaminants dans l'atmosphère, Loi sur la qualité de l'environnement, Q-2, a.2.2, 109.1 et 124.1
5 | Propane | L | 25.31 | 1543.984 | 7.03 | 23995.29 | Règlement sur la déclaration obligatoire de certaines émission de contaminants dans l'atmosphère, Loi sur la qualité de l'environnement, Q-2, a.2.2, 109.1 et 124.1 | 07 |  | 1510 | 0.024 | 0.108 | 1543.984 | P | 1 | 25,542 | 24,192 | 28,188 | 63,1 | 61,6 | 65,6 | 18.8% | 290.269 |  | 50 | R-407A | kg | 0,4(HFC-134a)+0,4(HFC-125)+0,2(HFC-32) | 1770 | Règlement sur la déclaration obligatoire de certaines émission de contaminants dans l'atmosphère, Loi sur la qualité de l'environnement, Q-2, a.2.2, 109.1 et 124.1
6 | Diesel | L | 38.3 | 2789.793 | 10.64 | 36310.53 | Règlement sur la déclaration obligatoire de certaines émission de contaminants dans l'atmosphère, Loi sur la qualité de l'environnement, Q-2, a.2.2, 109.1 et 124.1 | 06 |  | 2663 | 0.133 | 0.4 | 2789.793 |  | 1 | 36,55 | 35,19 | 36,805 | 74,1 | 72,6 | 74,8 | 10.7% | 298.5079 |  | 85 | R-507a | kg | 0,5(HFC-125)+0,5(HFC-143a) | 3300 | Règlement sur la déclaration obligatoire de certaines émission de contaminants dans l'atmosphère, Loi sur la qualité de l'environnement, Q-2, a.2.2, 109.1 et 124.1
7 | Essence (automobile) | L | 34.87 | 2361.92 | 9.69 | 33058.7 | Règlement sur la déclaration obligatoire de certaines émission de contaminants dans l'atmosphère, Loi sur la qualité de l'environnement, Q-2, a.2.2, 109.1 et 124.1 | 05 |  | 2289 | 2.7 | 0.05 | 2361.2 |  | 1 | 36,55 | 35,19 | 36,805 | 74,1 | 72,6 | 74,8 | 17% | 401.5264 |  | 86 | Ammoniac (R-717) | kg | NH3 | 0 | Internation Institute of Ammonia Refrigeration (IIAR) www.iiar.org
8 | Essence (aviation) | L | 33.52 | 2459.5 | 9.31 | 31778.82 | Règlement sur la déclaration obligatoire de certaines émission de contaminants dans l'atmosphère, Loi sur la qualité de l'environnement, Q-2, a.2.2, 109.1 et 124.1 | 05 |  | 2342 | 2.2 | 0.23 | 2459.5 |  | 1 | [6 empty] | 17% | 418.115 |  | 92 | R-422D | kg | 0,651(HFC-125)+0,315(HFC-134a)+0,034*(600a) | 2292.28 | Règlement sur la déclaration obligatoire de certaines émission de contaminants dans l'atmosphère, Loi sur la qualité de l'environnement, Q-2, a.2.2, 109.1 et 124.1
9 | Carburéacteur | L | 37.4 | 2606.98 | 10.39 | 35457.28 | Règlement sur la déclaration obligatoire de certaines émission de contaminants dans l'atmosphère, Loi sur la qualité de l'environnement, Q-2, a.2.2, 109.1 et 124.1 |  |  | 2534 | 0.08 | 0.23 | 2606.98 |  | 1 | 31,453 | 30,175 | 31,808 | 70 | 67,5 | 73 | 9.3% | 242.4491 |  | 74 | Bromure de méthyle | kg | CH3Br | 5 | Changes in atmospheric constituents and in radiative forcing (table 2.14 100-yr TAR)
10 | Kérosène | L | 37.68 | 2543.736 | 10.4694 | 35722.73 | Règlement sur la déclaration obligatoire de certaines émission de contaminants dans l'atmosphère, Loi sur la qualité de l'environnement, Q-2, a.2.2, 109.1 et 124.1 |  |  | 2534 | 0.006 | 0.031 | 2543.736 |  | 1 | [6 empty] | 9.3% | 236.5674 |  | 25 | CFC-11 | kg | CCl3F | 4750 | Changes in atmospheric constituents and in radiative forcing (table 2.14 100-yr TAR)
11 | Bitume | L | 44.46 | 1778.4 | 12.35 | 42150.55 | Règlement sur la déclaration obligatoire de certaines émission de contaminants dans l'atmosphère, Loi sur la qualité de l'environnement, Q-2, a.2.2, 109.1 et 124.1. Facteur d’émission du guid des facteurs d’émissions de l’ADEME version 5.0. |  |  | 1778.4 |  |  | 1778.4 |  | 1 | 40,2 | 33,5 | 41,2 | 80,7 | 73 | 89,9 | 13.7% | 243.6408 |  | 28 | CFC-113 | kg | CCl2FCClF2 | 6130 | Changes in atmospheric constituents and in radiative forcing (table 2.14 100-yr TAR)
12 | Gaz de distillation (du raffinage) | L | 36.08 | 1756.88 | 10.02 | 34205.84 | Règlement sur la déclaration obligatoire de certaines émission de contaminants dans l'atmosphère, Loi sur la qualité de l'environnement, Q-2, a.2.2, 109.1 et 124.1 |  |  | 1750 |  | 0.0222 | 1756.88 |  | 1 | 49,9 | 47,5 | 50,6 | 57,6 | 48,2 | 69 | 18.8% | 329.0011 |  | 29 | CFC-114 | kg | CClF2CClF2 | 10000 | Changes in atmospheric constituents and in radiative forcing (table 2.14 100-yr TAR)
16 | Lignite | kg | 15 | 1486.83 | 4.17 | 14220.83 | Règlement sur la déclaration obligatoire de certaines émission de contaminants dans l'atmosphère, Loi sur la qualité de l'environnement, Q-2, a.2.2, 109.1 et 124.1 |  |  | 1480 | 0.03 | 0.02 | 1486.83 |  | 1 | 11,9 | 5,5 | 21,6 | 101 | 90,9 | 115 | 8% | 118.9464 |  | 30 | CFC-115 | kg | CClF2CF3 | 7370 | Changes in atmospheric constituents and in radiative forcing (table 2.14 100-yr TAR)
19 | Butane | L | 28.44 | 1763.984 | 7.9 | 26962.7 | Règlement sur la déclaration obligatoire de certaines émission de contaminants dans l'atmosphère, Loi sur la qualité de l'environnement, Q-2, a.2.2, 109.1 et 124.1 |  |  | 1730 | 0.024 | 0.108 | 1763.984 |  | 1 | [6 empty] | 18.8% | 331.629 |  | 26 | CFC-12 | kg | CCl2F2 | 10900 | Changes in atmospheric constituents and in radiative forcing (table 2.14 100-yr TAR)
20 | Éthane | L | 17.22 | 976 | 4.78 | 16325.52 | Règlement sur la déclaration obligatoire de certaines émission de contaminants dans l'atmosphère, Loi sur la qualité de l'environnement, Q-2, a.2.2, 109.1 et 124.1 |  |  | 976 |  |  | 976 |  | 1 | [6 empty] | 9.3% | 90.768 |  | 27 | CFC-13 | kg | CClF3 | 14400 | Changes in atmospheric constituents and in radiative forcing (table 2.14 100-yr TAR)
21 | Coke de charbon | kg | 28.83 | 2486.83 | 8.0083 | 27332.4417 | Règlement sur la déclaration obligatoire de certaines émission de contaminants dans l'atmosphère, Loi sur la qualité de l'environnement, Q-2, a.2.2, 109.1 et 124.1. Utilisation des données CH4 et N2O pour le secteur industriel, centrales thermiques à vape |  |  | 2480 | 0.03 | 0.02 | 2486.83 |  | 1 | 28,2 | 25,1 | 30,2 | 107 | 95,7 | 119 | 8% | 198.9464 |  | 38 | Halon 1301 | kg | CBrF3 | 7140 | Changes in atmospheric constituents and in radiative forcing (table 2.14 100-yr TAR)
22 | Coke de pétrole (raffinage) | kg | 46.35 | 3836.735 | 12.88 | 43942.38 | Règlement sur la déclaration obligatoire de certaines émission de contaminants dans l'atmosphère, Loi sur la qualité de l'environnement, Q-2, a.2.2, 109.1 et 124.1 |  |  | 3826 | 0.12 | 0.0265 | 3836.735 |  | 1 | 32,5 | 29,7 | 41,9 | 97,5 | 82,9 | 115 | 8% | 306.9388 |  | 83 | Halon-1211 | kg | CBrClF2 | 1890 | Changes in atmospheric constituents and in radiative forcing (table 2.14 100-yr TAR)
23 | Charbon de bois | kg | 27.5999 | 35.966 | 7.6666 | 26166.248 | Enlever |  |  | 3190 | 0.576 | 0.077 | 3231.966 |  | 1 | 29,5 | 14,9 | 58 | 112 | 95 | 132 | 0% | 0 |  | 84 | Halon-2402 | kg | CBrF2CBrF2 | 1640 | Changes in atmospheric constituents and in radiative forcing (table 2.14 100-yr TAR)
26 | Liqueur usée de cuisson base sèche | kg | 14.2 | 9.231 | 3.94 | 13462.39 | Règlement sur la déclaration obligatoire de certaines émission de contaminants dans l'atmosphère, Loi sur la qualité de l'environnement, Q-2, a.2.2, 109.1 et 124.1 |  |  | 1304 | 0.041 | 0.027 | 1313.23 |  | 2 |  |  |  | 85,3 | 80,7 | 110 | 0% | 0 |  | 32 | HCFC-123 | kg | CHCl2CF3 | 77 | Changes in atmospheric constituents and in radiative forcing (table 2.14 100-yr TAR)
29 | Bi-énergie chauffage électrique | kWh | 3.6 |  | 1 | 3413 | [8 empty] | 0 | [6 empty] | 0% | 0 |  | 33 | HCFC-124 | kg | CHClFCF3 | 609 | Changes in atmospheric constituents and in radiative forcing (table 2.14 100-yr TAR)
30 | Autre | GJ | 1000 | 0 | 277.7778 | 948055.52 | [8 empty] | 0 | [6 empty] | 0% | 0 |  | 34 | HCFC-141b | kg | CH3CCl2F | 725 | Changes in atmospheric constituents and in radiative forcing (table 2.14 100-yr TAR)
31 | Vapeur | Lbs | 1.0548 | 0 | 0.293 | 1000 | [8 empty] | 0 | [6 empty] | 0% | 0 |  | 35 | HCFC-142b | kg | CH3CClF2 | 2310 | Changes in atmospheric constituents and in radiative forcing (table 2.14 100-yr TAR)
36 | Biomasse résiduelle | kg | 14.77 | 35.966 | 4.1 | 14002.74 | Règlement sur la déclaration obligatoire de certaines émission de contaminants dans l'atmosphère, Loi sur la qualité de l'environnement, Q-2, a.2.2, 109.1 et 124.1 |  | 1 | 1799 | 0.576 | 0.077 | 1834.97 |  | 2 | 15,6 | 7,9 | 31 | 112 | 95 | 132 | 0% | 0 |  | 36 | HCFC-225ca | kg | CHCl2CF2CF3 | 122 | Changes in atmospheric constituents and in radiative forcing (table 2.14 100-yr TAR)
59 | Écorces | kg | 20 | 35.966 | 5.5556 | 18960.9556 | Forintek avec valeur de la biomasse pour les émissions |  | 1 | 1799 | 0.576 | 0.077 | 1834.97 |  | 2 | [6 empty] | 0 | 0 |  | 37 | HCFC-225cb | kg | CHClFCF2CClF2 | 595 | Changes in atmospheric constituents and in radiative forcing (table 2.14 100-yr TAR)
37 | Gaz de distillation (de valorisation) | m³ | 43.24 | 2146.88 | 12.01 | 40993.92 | Règlement sur la déclaration obligatoire de certaines émission de contaminants dans l'atmosphère, Loi sur la qualité de l'environnement, Q-2, a.2.2, 109.1 et 124.1 |  |  | 2140 | 0 | 0.0222 | 2146.88 |  | 1 |  |  |  | 57,6 | 48,2 | 69 | 18.8% | 329.0013 |  | 24 | Hexafluorure de soufre | kg | SF6 | 23900 | Règlement sur la déclaration obligatoire de certaines émission de contaminants dans l'atmosphère, Loi sur la qualité de l'environnement, Q-2, a.2.2, 109.1 et 124.1
39 | CRD | kg | 16.72 | 714.9472 | 4.6444 | 15851.4889 | note: rebus de construction |  |  | 715.9472 | 0 | 0 | 714.9472 |  | 1 |  |  |  | 42,76 |  |  | 0% | 0 |  | 8 | HFC-125 | kg | C2HF5 | 2800 | Règlement sur la déclaration obligatoire de certaines émission de contaminants dans l'atmosphère, Loi sur la qualité de l'environnement, Q-2, a.2.2, 109.1 et 124.1
40 | Lubrifiants (huiles usées) | L | 39.16 | 2422.36 | 10.8778 | 37125.8556 | Règlement sur la déclaration obligatoire de certaines émission de contaminants dans l'atmosphère, Loi sur la qualité de l'environnement, Q-2, a.2.2, 109.1 et 124.1 |  |  | 2400 | 0.12 | 0.064 | 2422.36 |  | 1 | [6 empty] | 0% | 0 |  | 9 | HFC-134 | kg | CHF2CHF2 | 1000 | Règlement sur la déclaration obligatoire de certaines émission de contaminants dans l'atmosphère, Loi sur la qualité de l'environnement, Q-2, a.2.2, 109.1 et 124.1
41 | Mazout léger no 1 | L | 38.78 | 2652.736 | 10.7722 | 36765.5944 | Règlement sur la déclaration obligatoire de certaines émission de contaminants dans l'atmosphère, Loi sur la qualité de l'environnement, Q-2, a.2.2, 109.1 et 124.1 Utilisation des données pour autoconsommation |  |  | 2643 | 0.006 | 0.031 | 2652.736 |  | 1 | [6 empty] | 10.7% | 283.8428 |  | 11 | HFC-143 | kg | C2H3F3 | 300 | Règlement sur la déclaration obligatoire de certaines émission de contaminants dans l'atmosphère, Loi sur la qualité de l'environnement, Q-2, a.2.2, 109.1 et 124.1
45 | Coke de pétrole (de valorisation) | L | 40.57 | 3503.681 | 11.2694 | 38462.6139 | Règlement sur la déclaration obligatoire de certaines émission de contaminants dans l'atmosphère, Loi sur la qualité de l'environnement, Q-2, a.2.2, 109.1 et 124.1 |  |  | 3494 | 0.12 | 0.0231 | 3503.681 |  | 1 | [6 empty] | 8% | 280.2945 |  | 12 | HFC-143a | kg | C2H3F3 | 3800 | Règlement sur la déclaration obligatoire de certaines émission de contaminants dans l'atmosphère, Loi sur la qualité de l'environnement, Q-2, a.2.2, 109.1 et 124.1
46 | Éthanol (100%) | L | 23.41 | 1519 | 6.5028 | 22193.9806 | Règlement sur la déclaration obligatoire de certaines émission de contaminants dans l'atmosphère, Loi sur la qualité de l'environnement, Q-2, a.2.2, 109.1 et 124.1 |  |  | 1519 | 0 | 0 | 1519 |  | 2 | [6 empty] | 0% | 0 |  | 13 | HFC-152a | kg | C2H4F2 | 140 | Règlement sur la déclaration obligatoire de certaines émission de contaminants dans l'atmosphère, Loi sur la qualité de l'environnement, Q-2, a.2.2, 109.1 et 124.1
47 | Biodiésel | L | 35.67 | 0 | 9.9083 | 33817.1417 | Règlement sur la déclaration obligatoire de certaines émission de contaminants dans l'atmosphère, Loi sur la qualité de l'environnement, Q-2, a.2.2, 109.1 et 124.1 |  |  | 2497 | 0 | 0 | 2497 |  | 2 | [6 empty] | 0% | 0 |  | 77 | HFC-161 | kg | C2H5F | 12 | Règlement sur la déclaration obligatoire de certaines émission de contaminants dans l'atmosphère, Loi sur la qualité de l'environnement, Q-2, a.2.2, 109.1 et 124.1
48 | Gras animal fondu | L | 34.84 | 0 | 9.6778 | 33030.2556 | Règlement sur la déclaration obligatoire de certaines émission de contaminants dans l'atmosphère, Loi sur la qualité de l'environnement, Q-2, a.2.2, 109.1 et 124.1 |  |  | 2348 | 0 | 0 | 2348 |  | 2 | [6 empty] | 0% | 0 |  | 14 | HFC-227ea | kg | C3HF7 | 2900 | Règlement sur la déclaration obligatoire de certaines émission de contaminants dans l'atmosphère, Loi sur la qualité de l'environnement, Q-2, a.2.2, 109.1 et 124.1
49 | Huile végétale | L | 33.44 | 0 | 9.2889 | 31702.9778 | Règlement sur la déclaration obligatoire de certaines émission de contaminants dans l'atmosphère, Loi sur la qualité de l'environnement, Q-2, a.2.2, 109.1 et 124.1 |  |  | 2585 | 0 | 0 | 2585 |  | 2 | [6 empty] | 0% | 0 |  | 4 | HFC-23 | kg | CHF3 | 11700 | Règlement sur la déclaration obligatoire de certaines émission de contaminants dans l'atmosphère, Loi sur la qualité de l'environnement, Q-2, a.2.2, 109.1 et 124.1
50 | Charbon bitumineux étranger | kg | 29.82 | 2346.83 | 8.2833 | 28271.0167 | Règlement sur la déclaration obligatoire de certaines émission de contaminants dans l'atmosphère, Loi sur la qualité de l'environnement, Q-2, a.2.2, 109.1 et 124.1. Utilisation du charbon américain. Utilisation des données CH4 et N2O pour le secteur indus |  |  | 2340 | 0.03 | 0.02 | 2346.83 |  | 1 | [6 empty] | 8% | 187.7464 |  | 78 | HFC-236cb | kg | C3H2F6 | 1300 | Règlement sur la déclaration obligatoire de certaines émission de contaminants dans l'atmosphère, Loi sur la qualité de l'environnement, Q-2, a.2.2, 109.1 et 124.1
51 | Matières résiduelles collectés par une municipalité | kg | 11.57 | 21.6421 | 3.2139 | 10969.0028 | Règlement sur la déclaration obligatoire de certaines émission de contaminants dans l'atmosphère, Loi sur la qualité de l'environnement, Q-2, a.2.2, 109.1 et 124.1.z |  |  | 990.392 | 0.3471 | 0.04628 | 1012.034 |  | 2 | [6 empty] | 0% | 0 |  | 79 | HFC-236ea | kg | C3H2F6 | 1200 | Règlement sur la déclaration obligatoire de certaines émission de contaminants dans l'atmosphère, Loi sur la qualité de l'environnement, Q-2, a.2.2, 109.1 et 124.1
52 | Tourbe | kg | 9.3 | 4.5198 | 2.5833 | 8816.9167 | Règlement sur la déclaration obligatoire de certaines émission de contaminants dans l'atmosphère, Loi sur la qualité de l'environnement, Q-2, a.2.2, 109.1 et 124.1 1 kg donne 11,57 MJ |  | 1 | 957.9 | 0.009 | 0.01395 | 962.4198 |  | 2 | [6 empty] | 0% | 0 |  | 15 | HFC-236fa | kg | C3H2F6 | 6300 | Règlement sur la déclaration obligatoire de certaines émission de contaminants dans l'atmosphère, Loi sur la qualité de l'environnement, Q-2, a.2.2, 109.1 et 124.1
53 | Pneus | kg | 31.18 | 2650 | 8.6611 | 29560.3722 | Règlement sur la déclaration obligatoire de certaines émission de contaminants dans l'atmosphère, Loi sur la qualité de l'environnement, Q-2, a.2.2, 109.1 et 124.1 |  |  | 2650 | 0 | 0 | 2650 |  | 1 | [6 empty] | 0% | 0 |  | 16 | HFC-245ca | kg | C3H3F5 | 560 | Règlement sur la déclaration obligatoire de certaines émission de contaminants dans l'atmosphère, Loi sur la qualité de l'environnement, Q-2, a.2.2, 109.1 et 124.1
54 | Sous-produits agricoles (qui ne sont pas destinés à la consommation) | kg | 9.59 | 0 | 2.6639 | 9091.8528 | Règlement sur la déclaration obligatoire de certaines émission de contaminants dans l'atmosphère, Loi sur la qualité de l'environnement, Q-2, a.2.2, 109.1 et 124.1 |  | 1 | 1074 | 0 | 0 | 1074 |  | 2 | [6 empty] | 0% | 0 |  | 80 | HFC-245fa | kg | C3H3F5 | 950 | Règlement sur la déclaration obligatoire de certaines émission de contaminants dans l'atmosphère, Loi sur la qualité de l'environnement, Q-2, a.2.2, 109.1 et 124.1
55 | Sous-produits de la biomasse (résidus animaux et végétaux, excluant les résidus de bois et la liqueur de cuisson) | kg | 30.03 | 0 | 8.4167 | 28726.0833 | Règlement sur la déclaration obligatoire de certaines émission de contaminants dans l'atmosphère, Loi sur la qualité de l'environnement, Q-2, a.2.2, 109.1 et 124.1 |  | 1 | 3000 | 0 | 0 | 3000 |  | 2 | [6 empty] | 0% | 0 |  | 118 | HFC-245fa | kg | CHF 2CH 2CF 3 | 0
56 | Gaz de cokerie | m³ | 19.14 | 890.627 | 5.3167 | 18145.7833 | Règlement sur la déclaration obligatoire de certaines émission de contaminants dans l'atmosphère, Loi sur la qualité de l'environnement, Q-2, a.2.2, 109.1 et 124.1 |  |  | 879 | 0.037 | 0.035 | 890.627 |  | 1 | [6 empty] | 18.8% | 167.4379 |  | 5 | HFC-32 | kg | CH2F2 | 650 | Règlement sur la déclaration obligatoire de certaines émission de contaminants dans l'atmosphère, Loi sur la qualité de l'environnement, Q-2, a.2.2, 109.1 et 124.1
57 | Biogaz (portion méthane) | m³ | 38.32 | 11.317 | 10.64 | 36361.42 | Règlement sur la déclaration obligatoire de certaines émission de contaminants dans l'atmosphère, Loi sur la qualité de l'environnement, Q-2, a.2.2, 109.1 et 124.1 |  | 1 | 1878 | 0.037 | 0.034 | 1889.32 |  | 2 | [6 empty] | 0% | 0 |  | 119 | HFC-365mfc | kg |  | 0
58 | Gaz d'enfouissement (portion méthane) | m³ | 38.32 | 11.317 | 10.64 | 36361.42 | Règlement sur la déclaration obligatoire de certaines émission de contaminants dans l'atmosphère, Loi sur la qualité de l'environnement, Q-2, a.2.2, 109.1 et 124.1 |  | 1 | 1878 | 0.037 | 0.034 | 1889.32 |  | 2 | [6 empty] | 0% | 0 |  | 81 | HFC-365mfc | kg | C4H5F5 | 890 | Règlement sur la déclaration obligatoire de certaines émission de contaminants dans l'atmosphère, Loi sur la qualité de l'environnement, Q-2, a.2.2, 109.1 et 124.1
61 | Biocharbon | kg | 27.6 | 35.966 | 7.67 | 16166.25 | Règlement sur la déclaration obligatoire de certaines émission de contaminants dans l'atmosphère, Loi sur la qualité de l'environnement, Q-2, a.2.2, 109.1 et 124.1 |  | 1 | 3190 | 0.576 | 0.077 | 3225.966 |  | 1 | [6 empty] | 0% | 0 |  | 6 | HFC-41 | kg | CH3F | 150 | Règlement sur la déclaration obligatoire de certaines émission de contaminants dans l'atmosphère, Loi sur la qualité de l'environnement, Q-2, a.2.2, 109.1 et 124.1
[25 empty] | 7 | HFC-43-10mee | kg | C5H2F10 | 1300 | Règlement sur la déclaration obligatoire de certaines émission de contaminants dans l'atmosphère, Loi sur la qualité de l'environnement, Q-2, a.2.2, 109.1 et 124.1
[25 empty] | 2 | Méthane (R-50) | kg | CH4 | 21 | Règlement sur la déclaration obligatoire de certaines émission de contaminants dans l'atmosphère, Loi sur la qualité de l'environnement, Q-2, a.2.2, 109.1 et 124.1
[25 empty] | 120 | Méthylchloroforme | kg | CH3CCl3 | 0
[25 empty] | 3 | Oxyde nitreux (R-744a) | kg | N2O | 310 | Règlement sur la déclaration obligatoire de certaines émission de contaminants dans l'atmosphère, Loi sur la qualité de l'environnement, Q-2, a.2.2, 109.1 et 124.1
[25 empty] | 72 | Oxyfume 88/12 | kg | 0,914(HCFC-124)+0,086(ethylene oxyde) | 7480 | Sterilant product. U.S. Clean Air Act regulations will ban the sale and use of most HCFC-based products like Oxyfume in the United States as of Dec. 31, 2014. This registered mark will not be manufactured after december 31, 2013,
[25 empty] | 20 | Perfluorobutane (PFC-3-1-10) | kg | C4F10 | 7000 | Règlement sur la déclaration obligatoire de certaines émission de contaminants dans l'atmosphère, Loi sur la qualité de l'environnement, Q-2, a.2.2, 109.1 et 124.1
[25 empty] | 21 | Perfluorocyclobutane (PFC-318) | kg | c-C4F8 | 8700 | Règlement sur la déclaration obligatoire de certaines émission de contaminants dans l'atmosphère, Loi sur la qualité de l'environnement, Q-2, a.2.2, 109.1 et 124.1
[25 empty] | 18 | Perfluoroéthane (PFC-116) | kg | C2F6 | 9200 | Règlement sur la déclaration obligatoire de certaines émission de contaminants dans l'atmosphère, Loi sur la qualité de l'environnement, Q-2, a.2.2, 109.1 et 124.1
[25 empty] | 23 | Perfluorohexane (PFC5-1-14) | kg | C6F14 | 7400 | Règlement sur la déclaration obligatoire de certaines émission de contaminants dans l'atmosphère, Loi sur la qualité de l'environnement, Q-2, a.2.2, 109.1 et 124.1
[25 empty] | 17 | Perfluorométhane (PFC-14) | kg | CF4 | 6500 | Règlement sur la déclaration obligatoire de certaines émission de contaminants dans l'atmosphère, Loi sur la qualité de l'environnement, Q-2, a.2.2, 109.1 et 124.1
[25 empty] | 22 | Perfluoropentane (PFC-4-1-12) | kg | C5F12 | 7500 | Règlement sur la déclaration obligatoire de certaines émission de contaminants dans l'atmosphère, Loi sur la qualité de l'environnement, Q-2, a.2.2, 109.1 et 124.1
[25 empty] | 19 | Perfluoropropane (PFC-218) | kg | C3F8 | 7000 | Règlement sur la déclaration obligatoire de certaines émission de contaminants dans l'atmosphère, Loi sur la qualité de l'environnement, Q-2, a.2.2, 109.1 et 124.1
[25 empty] | 95 | R-400 | kg | 0,5(CFC-12)+0,5(CFC-114) | 10450 | Changes in atmospheric constituents and in radiative forcing (table 2.14 100-yr TAR)
[25 empty] | 40 | R-401A | kg | 0,53(HCFC-22)+0,34(HCFC-124)+0,13(HFC-152a) | 1182.48 | Changes in atmospheric constituents and in radiative forcing (table 2.14 100-yr TAR)
[25 empty] | 41 | R-401B | kg | 0,61(HCFC-22)+0,28(HCFC-124)+0,11(HFC-152a) | 1288.26 | Changes in atmospheric constituents and in radiative forcing (table 2.14 100-yr TAR)
No_Projet_Sagir_Abrev | Section | Code_Activité | Activité | GrandConsom | Secteur | Coût_Interne | Coût_externe | Coût | Aide_demande | CatMEE | CodeMEE | [13 empty] | 42 | R-401C | kg | 0,33(HCFC-22)+0,15(HFC-152a)+0,52(HCFC-124) | 934.98 | Changes in atmospheric constituents and in radiative forcing (table 2.14 100-yr TAR) et Règlement sur la déclaration obligatoire de certaines émission de contaminants dans l'atmosphère, Loi sur la qualité de l'environnement, Q-2, a.2.2, 109.1 et 124.1
#REF! | 2 | 222 | Études IP préliminaires | FALSE | #REF! | #REF! | #REF! | #REF! | #REF! | 50 | 50.11 | [13 empty] | 43 | R-402A | kg | 0,6(HFC-125)+0,38(HCFC-22)+0,02(C3H8) | 2826.68 | Changes in atmospheric constituents and in radiative forcing (table 2.14 100-yr TAR) et Règlement sur la déclaration obligatoire de certaines émission de contaminants dans l'atmosphère, Loi sur la qualité de l'environnement, Q-2, a.2.2, 109.1 et 124.1
[25 empty] | 44 | R-402B | kg | 0,38(HFC-125)+0,60(HCFC-22)+0,02(C3H8) | 2446.88 | Changes in atmospheric constituents and in radiative forcing (table 2.14 100-yr TAR) et Règlement sur la déclaration obligatoire de certaines émission de contaminants dans l'atmosphère, Loi sur la qualité de l'environnement, Q-2, a.2.2, 109.1 et 124.1
[25 empty] | 45 | R-403A | kg | 0,05(C3H8)+0,75(HCFC-22)+0,2(C3F8) | 2834.699 | Règlement sur la déclaration obligatoire de certaines émission de contaminants dans l'atmosphère, Loi sur la qualité de l'environnement, Q-2, a.2.2, 109.1 et 124.1
[25 empty] | 46 | R-403B | kg | 0,05(C3H8)+0,56(HCFC-22)+0,39(C3F8) | 3820.799 | Règlement sur la déclaration obligatoire de certaines émission de contaminants dans l'atmosphère, Loi sur la qualité de l'environnement, Q-2, a.2.2, 109.1 et 124.1
[25 empty] | 48 | R-405A | kg | 0,45(22)+0,07(152a)+0,055(142b)+0,425(C318) | 4648.85 | Changes in atmospheric constituents and in radiative forcing (table 2.14 100-yr TAR) et Règlement sur la déclaration obligatoire de certaines émission de contaminants dans l'atmosphère, Loi sur la qualité de l'environnement, Q-2, a.2.2, 109.1 et 124.1
[25 empty] | 49 | R-406A | kg | 0,55(HCFC-22)+,04(R-600a)+0,41(HCFC-142b) | 2013.16 | Changes in atmospheric constituents and in radiative forcing (table 2.14 100-yr TAR) et Règlement sur la déclaration obligatoire de certaines émission de contaminants dans l'atmosphère, Loi sur la qualité de l'environnement, Q-2, a.2.2, 109.1 et 124.1
[25 empty] | 51 | R-407B | kg | 0,1(HFC-32)+0,7(HFC-125)+0,2(HFC-134a) | 2285 | Règlement sur la déclaration obligatoire de certaines émission de contaminants dans l'atmosphère, Loi sur la qualité de l'environnement, Q-2, a.2.2, 109.1 et 124.1
[25 empty] | 52 | R-407C | kg | 0,23(HFC-32)+0,25(HFC-125)+0,52(HFC-134a) | 1525.5 | Règlement sur la déclaration obligatoire de certaines émission de contaminants dans l'atmosphère, Loi sur la qualité de l'environnement, Q-2, a.2.2, 109.1 et 124.1
[25 empty] | 96 | R-407D | kg | 0,15(HFC-32)+0,15(HFC-125)+0,7(HFC-134a) | 1427.5 | Règlement sur la déclaration obligatoire de certaines émission de contaminants dans l'atmosphère, Loi sur la qualité de l'environnement, Q-2, a.2.2, 109.1 et 124.1
[25 empty] | 97 | R-407E | kg | 0,25(HFC-32)+0,15(HFC-125)+0,6(HFC-134a) | 1362.5 | Règlement sur la déclaration obligatoire de certaines émission de contaminants dans l'atmosphère, Loi sur la qualité de l'environnement, Q-2, a.2.2, 109.1 et 124.1
[25 empty] | 53 | R-408A | kg | 0,47(HCFC-22)+0,46(HFC-143a)+0,07(HFC-125) | 2794.7 | Changes in atmospheric constituents and in radiative forcing (table 2.14 100-yr TAR) et Règlement sur la déclaration obligatoire de certaines émission de contaminants dans l'atmosphère, Loi sur la qualité de l'environnement, Q-2, a.2.2, 109.1 et 124.1
[25 empty] | 54 | R-409A | kg | 0,6(HCFC-22)+0,25(HCFC-124)+0,15(HCFC-142b) | 1584.75 | Changes in atmospheric constituents and in radiative forcing (table 2.14 100-yr TAR)
[25 empty] | 98 | R-409B | kg | 0,65(HCFC-22)+0,25(HCFC-124)+0,1(HCFC-142b) | 1559.75 | Changes in atmospheric constituents and in radiative forcing (table 2.14 100-yr TAR)
[25 empty] | 55 | R-410A | kg | 0,5(HFC-125)+0,5(HFC-32) | 1725 | Règlement sur la déclaration obligatoire de certaines émission de contaminants dans l'atmosphère, Loi sur la qualité de l'environnement, Q-2, a.2.2, 109.1 et 124.1
[25 empty] | 56 | R-410B | kg | 0,45(HFC-125)+0,55(HFC-32) | 1617.5 | Règlement sur la déclaration obligatoire de certaines émission de contaminants dans l'atmosphère, Loi sur la qualité de l'environnement, Q-2, a.2.2, 109.1 et 124.1
No_Projet_Sagir_Abrev | Code_Org | Partenaire | Detail | Type_aide | Contribution | Pourcent | [18 empty] | 57 | R-411A | kg | 0,015*(R-1270)+0,875(HFC-22)+,11(HFC-152a) | 1623.52 | Règlement sur la déclaration obligatoire de certaines émission de contaminants dans l'atmosphère, Loi sur la qualité de l'environnement, Q-2, a.2.2, 109.1 et 124.1 (note additionnelle: le 1,5% de propylene (R1270) a été négligé dans le calcul)
#REF! | #REF! | #REF! | #REF! | #REF! | #REF! | #REF! | [18 empty] | 58 | R-411B | kg | 0,03*(R-1270)+0,94(HFC-22)+,03(HFC-152a) | 1758.35 | Règlement sur la déclaration obligatoire de certaines émission de contaminants dans l'atmosphère, Loi sur la qualité de l'environnement, Q-2, a.2.2, 109.1 et 124.1 (note additionnelle: le 1,5% de propylene (R1270) a été négligé dans le calcul)
#REF! | #REF! | #REF! | #REF! | #REF! | #REF! | #REF! | [18 empty] | 59 | R-412A | kg | 0,7(HCFC-22)+0,05(PFC-218)+0,25(HCFC-142b) | 2194.5 | Changes in atmospheric constituents and in radiative forcing (table 2.14 100-yr TAR) et Règlement sur la déclaration obligatoire de certaines émission de contaminants dans l'atmosphère, Loi sur la qualité de l'environnement, Q-2, a.2.2, 109.1 et 124.1
#REF! | #REF! | #REF! | #REF! | #REF! | #REF! | #REF! | [18 empty] | 60 | R-413A | kg | 0,09(PFC-218)+0,88(HFC-134a)+0,03*(600a) | 1826.92 | Règlement sur la déclaration obligatoire de certaines émission de contaminants dans l'atmosphère, Loi sur la qualité de l'environnement, Q-2, a.2.2, 109.1 et 124.1 (note additionnelle: PRP du butane utilisé pour le PRP de l'isobutane)
#REF! | #REF! | #REF! | #REF! | #REF! | #REF! | #REF! | [18 empty] | 61 | R-414A | kg | 0,51(R-22)+0,285(HCFC-124)+,04*(600a)+0,165(142b) | 1548.37 | Changes in atmospheric constituents and in radiative forcing (table 2.14 100-yr TAR) et Règlement sur la déclaration obligatoire de certaines émission de contaminants dans l'atmosphère, Loi sur la qualité de l'environnement, Q-2, a.2.2, 109.1 et 124.1
#REF! | #REF! | #REF! | #REF! | #REF! | #REF! | #REF! | [18 empty] | 62 | R-414B | kg | 0,5(R-22)+0,39(HCFC-124)+,015*(600a)+0,095(142b) | 1388.42 | Changes in atmospheric constituents and in radiative forcing (table 2.14 100-yr TAR) et Règlement sur la déclaration obligatoire de certaines émission de contaminants dans l'atmosphère, Loi sur la qualité de l'environnement, Q-2, a.2.2, 109.1 et 124.1
#REF! | #REF! | #REF! | #REF! | #REF! | #REF! | #REF! | [18 empty] | 99 | R-415A | kg | 0,82(HFC-22)+0,18(HFC-152a) | 1509.4 | Changes in atmospheric constituents and in radiative forcing (table 2.14 100-yr TAR) et Règlement sur la déclaration obligatoire de certaines émission de contaminants dans l'atmosphère, Loi sur la qualité de l'environnement, Q-2, a.2.2, 109.1 et 124.1
| #REF! | #REF! | #REF! | #REF! | #REF! | #REF! | [18 empty] | 100 | R-415B | kg | 0,25(HFC-22)+0,75(HFC-152a) | 557.5 | Changes in atmospheric constituents and in radiative forcing (table 2.14 100-yr TAR) et Règlement sur la déclaration obligatoire de certaines émission de contaminants dans l'atmosphère, Loi sur la qualité de l'environnement, Q-2, a.2.2, 109.1 et 124.1
[25 empty] | 101 | R-416A | kg | 0,59(HFC-134a)+0,395(HCFC-124)+0,015(600) | 1034.01 | Changes in atmospheric constituents and in radiative forcing (table 2.14 100-yr TAR) et Règlement sur la déclaration obligatoire de certaines émission de contaminants dans l'atmosphère, Loi sur la qualité de l'environnement, Q-2, a.2.2, 109.1 et 124.1
No_Projet_Sagir_Abrev | Code_FrmNRJ | Énergie | Unité | Production | Quantité | Coût | GJ | GES (t) | $/GJ | GJ/production | [14 empty] | 115 | R-417A | kg | 0,466(HFC-125)+0,5(HFC-134a)+0,034(600) | 2014.78 | Règlement sur la déclaration obligatoire de certaines émission de contaminants dans l'atmosphère, Loi sur la qualité de l'environnement, Q-2, a.2.2, 109.1 et 124.1
#REF! | #REF! | #REF! | #REF! | #REF! | #REF! | #REF! | #REF! | #REF! | #REF! | #REF! | [14 empty] | 102 | R-418A | kg | 0,015(propane)+0,96(HCFC-22)+0,025(HFC-152a) | 1764.26 | Changes in atmospheric constituents and in radiative forcing (table 2.14 100-yr TAR) et Règlement sur la déclaration obligatoire de certaines émission de contaminants dans l'atmosphère, Loi sur la qualité de l'environnement, Q-2, a.2.2, 109.1 et 124.1
#REF! | #REF! | #REF! | #REF! | #REF! | #REF! | #REF! | #REF! | #REF! | #REF! | #REF! | [14 empty] | 103 | R-419A | kg | 0,77(HFC-125)+0,19(HFC-134a)+0,04(ethane) | 2442.04 | Règlement sur la déclaration obligatoire de certaines émission de contaminants dans l'atmosphère, Loi sur la qualité de l'environnement, Q-2, a.2.2, 109.1 et 124.1
#REF! | #REF! | #REF! | #REF! | #REF! | #REF! | #REF! | #REF! | #REF! | #REF! | #REF! | [14 empty] | 104 | R-420A | kg | 0,88(HFC-134a)+0,12(HCFC-142b) | 1421.2 | Changes in atmospheric constituents and in radiative forcing (table 2.14 100-yr TAR) et Règlement sur la déclaration obligatoire de certaines émission de contaminants dans l'atmosphère, Loi sur la qualité de l'environnement, Q-2, a.2.2, 109.1 et 124.1
#REF! | #REF! | #REF! | #REF! | #REF! | #REF! | #REF! | #REF! | #REF! | #REF! | #REF! | [14 empty] | 105 | R-421A | kg | 0,58(HFC-125)+0,42(HFC-134a) | 2170 | Règlement sur la déclaration obligatoire de certaines émission de contaminants dans l'atmosphère, Loi sur la qualité de l'environnement, Q-2, a.2.2, 109.1 et 124.1
#REF! | #REF! | #REF! | #REF! | #REF! | #REF! | #REF! | #REF! | #REF! | #REF! | #REF! | [14 empty] | 106 | R-421B | kg | 0,85(HFC-125)+0,15(HFC-134a) | 2575 | Règlement sur la déclaration obligatoire de certaines émission de contaminants dans l'atmosphère, Loi sur la qualité de l'environnement, Q-2, a.2.2, 109.1 et 124.1
#REF! | #REF! | #REF! | #REF! | #REF! | #REF! | #REF! | #REF! | #REF! | #REF! | #REF! | [14 empty] | 89 | R-422A | kg | 0,851(HFC-125)+0,115(HFC-134a)+0,034*(600a) | 2292.27 | Règlement sur la déclaration obligatoire de certaines émission de contaminants dans l'atmosphère, Loi sur la qualité de l'environnement, Q-2, a.2.2, 109.1 et 124.1
[25 empty] | 90 | R-422B | kg | 0,55(HFC-125)+0,42(HFC-134a)+0,03*(600a) | 2138.91 | Règlement sur la déclaration obligatoire de certaines émission de contaminants dans l'atmosphère, Loi sur la qualité de l'environnement, Q-2, a.2.2, 109.1 et 124.1
No_Projet_Sagir_Abrev | No | Type | Capacité_Actuel | Code_Refrig_Actuel | Ref_actuel | Formule_actuel | PRPActuel | Charge_Actuel | Code_unite_Actuel | Unite_actuel | Taux_Fuite | fuites_Actuel | GES_actuel | Capacité_Prevu | Code_Refrig_Prevu | Ref_prevu | Formule_prevu | PRPprevu | Charge_prevu | Code_unite_prevu | Unite_prevu | fuites_prevu | GES_prevu |  | 91 | R-422C | kg | 0,82(HFC-125)+0,15(HFC-134a)+0,03*(600a) | 2543.92 | Règlement sur la déclaration obligatoire de certaines émission de contaminants dans l'atmosphère, Loi sur la qualité de l'environnement, Q-2, a.2.2, 109.1 et 124.1
#REF! | #REF! | #REF! | #REF! | #REF! | #REF! | #REF! | #REF! | #REF! | #REF! | #REF! | #REF! | #REF! | #REF! | #REF! | #REF! | #REF! | #REF! | #REF! | #REF! | #REF! | #REF! | #REF! | #REF! |  | 107 | R-423A | kg | 0,525(HFC-134a)+0,475(HFC-227ea) | 2060 | Règlement sur la déclaration obligatoire de certaines émission de contaminants dans l'atmosphère, Loi sur la qualité de l'environnement, Q-2, a.2.2, 109.1 et 124.1
#REF! | #REF! | #REF! | #REF! | #REF! | #REF! |  | #REF! | #REF! | #REF! | #REF! | #REF! | #REF! | #REF! | #REF! | #REF! | #REF! | #REF! | #REF! | #REF! | #REF! | #REF! | #REF! | #REF! |  | 108 | R-424A | kg | ,505(125)+,47(134a)+0,09(600a)+,01(600)+,006(601a) | 2183.87 | Règlement sur la déclaration obligatoire de certaines émission de contaminants dans l'atmosphère, Loi sur la qualité de l'environnement, Q-2, a.2.2, 109.1 et 124.1 (note dditionnelle: Pentane (601) et isopentane (601a) sont négligés et Butane (600) et iso
#REF! | #REF! | #REF! | #REF! | #REF! | #REF! |  | #REF! | #REF! | #REF! | #REF! | #REF! | #REF! | #REF! | #REF! | #REF! | #REF! | #REF! | #REF! | #REF! | #REF! | #REF! | #REF! | #REF! |  | 109 | R-425A | kg | 0,185(HFC-32)+0,695(HFC-134a)+0,12(HFC-227ea) | 1371.75 | Règlement sur la déclaration obligatoire de certaines émission de contaminants dans l'atmosphère, Loi sur la qualité de l'environnement, Q-2, a.2.2, 109.1 et 124.1
#REF! | #REF! | #REF! | #REF! | #REF! | #REF! |  | #REF! | #REF! | #REF! | #REF! | #REF! | #REF! | #REF! | #REF! | #REF! | #REF! | #REF! | #REF! | #REF! | #REF! | #REF! | #REF! | #REF! |  | 110 | R-426A | kg | 0,051(HFC-125)+0,93(134a)+0,013(600a)+0,006(601a) | 1374.73 | Règlement sur la déclaration obligatoire de certaines émission de contaminants dans l'atmosphère, Loi sur la qualité de l'environnement, Q-2, a.2.2, 109.1 et 124.1
#REF! | #REF! | #REF! | #REF! | #REF! | #REF! |  | #REF! | #REF! | #REF! | #REF! | #REF! | #REF! | #REF! | #REF! | #REF! | #REF! | #REF! | #REF! | #REF! | #REF! | #REF! | #REF! | #REF! |  | 111 | R-427A | kg | 0,15(HFC32)+,25(HFC125)+,1(HFC143a)+,5(HFC134a) | 1827.5 | Règlement sur la déclaration obligatoire de certaines émission de contaminants dans l'atmosphère, Loi sur la qualité de l'environnement, Q-2, a.2.2, 109.1 et 124.1
#REF! | #REF! | #REF! | #REF! | #REF! | #REF! |  | #REF! | #REF! | #REF! | #REF! | #REF! | #REF! | #REF! | #REF! | #REF! | #REF! | #REF! | #REF! | #REF! | #REF! | #REF! | #REF! | #REF! |  | 112 | R-428A | kg | ,775(HFC125)+,2(HFC143a)+,006(propane)+0,019(600a) | 2972.78 | Règlement sur la déclaration obligatoire de certaines émission de contaminants dans l'atmosphère, Loi sur la qualité de l'environnement, Q-2, a.2.2, 109.1 et 124.1
[25 empty] | 93 | R-438A | kg | ,085(32)+,45(125)+,442(134a)+,017(600)+,006*(601a) | 1930.42 | Règlement sur la déclaration obligatoire de certaines émission de contaminants dans l'atmosphère, Loi sur la qualité de l'environnement, Q-2, a.2.2, 109.1 et 124.1 (note additionnelle: PRP du butane utilisé pour le PRP de l'isobutane)
No_Projet_Sagir_Abrev | Code_Volet | Code_composante | Activité | GrandConsom | Secteur | Coût_Interne | Coût_externe | Coût | Aide_demande | QTE | CatMEE | CodeMEE | [12 empty] | 63 | R-500 | kg | 0,735(CFC-12)+0,262(HFC-152a) | 8048.18 | Changes in atmospheric constituents and in radiative forcing (table 2.14 100-yr TAR) et Règlement sur la déclaration obligatoire de certaines émission de contaminants dans l'atmosphère, Loi sur la qualité de l'environnement, Q-2, a.2.2, 109.1 et 124.1
#REF! | 0 | #REF! | #REF! | FALSE | #REF! | #REF! | #REF! | #REF! | #REF! | #REF! | #REF! | #REF! | [12 empty] | 64 | R-501 | kg | 0,75(HCFC-22)+0,25(CFC-12) | 4082.5 | Changes in atmospheric constituents and in radiative forcing (table 2.14 100-yr TAR) et Règlement sur la déclaration obligatoire de certaines émission de contaminants dans l'atmosphère, Loi sur la qualité de l'environnement, Q-2, a.2.2, 109.1 et 124.1
#REF! | 0 | #REF! | #REF! | FALSE | #REF! | #REF! | #REF! | #REF! | #REF! | #REF! | #REF! | #REF! | [12 empty] | 65 | R-502 | kg | 0,488(HCFC-22)+0,512(CFC-115) | 4656.72 | Changes in atmospheric constituents and in radiative forcing (table 2.14 100-yr TAR) et Règlement sur la déclaration obligatoire de certaines émission de contaminants dans l'atmosphère, Loi sur la qualité de l'environnement, Q-2, a.2.2, 109.1 et 124.1
#REF! | 0 | #REF! | #REF! | FALSE | #REF! | #REF! | #REF! | #REF! | #REF! | #REF! | #REF! | #REF! | [12 empty] | 66 | R-503 | kg | 0,401(HFC-23)+0,599(CFC-13) | 13317.3 | Changes in atmospheric constituents and in radiative forcing (table 2.14 100-yr TAR) et Règlement sur la déclaration obligatoire de certaines émission de contaminants dans l'atmosphère, Loi sur la qualité de l'environnement, Q-2, a.2.2, 109.1 et 124.1
#REF! | 0 | #REF! | #REF! | FALSE | #REF! | #REF! | #REF! | #REF! | #REF! | #REF! | #REF! | #REF! | [12 empty] | 67 | R-504 | kg | 0,482(HFC-32)+0,518(CFC-115) | 4130.96 | Changes in atmospheric constituents and in radiative forcing (table 2.14 100-yr TAR) et Règlement sur la déclaration obligatoire de certaines émission de contaminants dans l'atmosphère, Loi sur la qualité de l'environnement, Q-2, a.2.2, 109.1 et 124.1
#REF! | 0 | #REF! | #REF! | FALSE | #REF! | #REF! | #REF! | #REF! | #REF! | #REF! | #REF! | #REF! | [12 empty] | 69 | R-508A | kg | 0,39(HFC-23)+0,61(PFC-116) | 10175 | Règlement sur la déclaration obligatoire de certaines émission de contaminants dans l'atmosphère, Loi sur la qualité de l'environnement, Q-2, a.2.2, 109.1 et 124.1
#REF! | 0 | #REF! | #REF! | FALSE | #REF! | #REF! | #REF! | #REF! | #REF! | #REF! | #REF! | #REF! | [12 empty] | 70 | R-508B | kg | 0,46(HFC-23)+0,54(PFC-116) | 10350 | Règlement sur la déclaration obligatoire de certaines émission de contaminants dans l'atmosphère, Loi sur la qualité de l'environnement, Q-2, a.2.2, 109.1 et 124.1
[25 empty] | 71 | R-509A | kg | 0,44(HCFC-22)+0,56(PFC-218) | 4716.4 | Règlement sur la déclaration obligatoire de certaines émission de contaminants dans l'atmosphère, Loi sur la qualité de l'environnement, Q-2, a.2.2, 109.1 et 124.1
[25 empty] | 75 | Tétrachlorure de carbone | kg | CCl4 | 1400 | Changes in atmospheric constituents and in radiative forcing (table 2.14 100-yr TAR)
[25 empty] | 76 | Trifluorure d'azote | kg | NF3 | 17200 | Règlement sur la déclaration obligatoire de certaines émission de contaminants dans l'atmosphère, Loi sur la qualité de l'environnement, Q-2, a.2.2, 109.1 et 124.1
[25 empty] | 82 | Autre | kg | N/A | 0
der
[6 empty] | No_Projet_Sagir_Abrev | NEQ | Code SCIAN | Type entreprise | Nom site | Adresse | Municipalité | Code postal | Entreprise | Code_entreprise | Regr_Entreprise | Tjatteint
[6 empty] | #REF! | #REF! | #REF! | #REF! | #REF! | #REF! | #REF! | #REF! | #REF! | #REF! | #REF! | #REF!
[6 empty] | #REF! | #REF! | #REF! | #REF! | #REF! | #REF! | #REF! | #REF! | #REF! | #REF! | #REF! | #REF!
[6 empty] | #REF! | #REF! | #REF! | #REF! | #REF! | #REF! | #REF! | #REF! | #REF! | #REF! | #REF! | #REF!
[6 empty] | #REF! | #REF! | #REF! | #REF! | #REF! | #REF! | #REF! | #REF! | #REF! | #REF! | #REF! | #REF!
[6 empty] | #REF! | #REF! | #REF! | #REF! | #REF! | #REF! | #REF! | #REF! | #REF! | #REF! | #REF! | #REF!
[6 empty] | #REF! | #REF! | #REF! | #REF! | #REF! | #REF! | #REF! | #REF! | #REF! | #REF! | #REF! | #REF!
[6 empty] | #REF! | #REF! | #REF! | #REF! | #REF! | #REF! | #REF! | #REF! | #REF! | #REF! | #REF! | #REF!
[6 empty] | #REF! | #REF! | #REF! | #REF! | #REF! | #REF! | #REF! | #REF! | #REF! | #REF! | #REF! | #REF!
[6 empty] | #REF! | #REF! | #REF! | #REF! | #REF! | #REF! | #REF! | #REF! | #REF! | #REF! | #REF! | #REF!
[6 empty] | #REF! | #REF! | #REF! | #REF! | #REF! | #REF! | #REF! | #REF! | #REF! | #REF! | #REF! | #REF!
[6 empty] | #REF! | #REF! | #REF! | #REF! | #REF! | #REF! | #REF! | #REF! | #REF! | #REF! | #REF! | #REF!
[6 empty] | #REF! | #REF! | #REF! | #REF! | #REF! | #REF! | #REF! | #REF! | #REF! | #REF! | #REF! | #REF!
[6 empty] | #REF! | #REF! | #REF! | #REF! | #REF! | #REF! | #REF! | #REF! | #REF! | #REF! | #REF! | #REF!
[6 empty] | #REF! | #REF! | #REF! | #REF! | #REF! | #REF! | #REF! | #REF! | #REF! | #REF! | #REF! | #REF!
[6 empty] | #REF! | #REF! | #REF! | #REF! | #REF! | #REF! | #REF! | #REF! | #REF! | #REF! | #REF! | #REF!
[6 empty] | #REF! | #REF! | #REF! | #REF! | #REF! | #REF! | #REF! | #REF! | #REF! | #REF! | #REF! | #REF!
[6 empty] | #REF! | #REF! | #REF! | #REF! | #REF! | #REF! | #REF! | #REF! | #REF! | #REF! | #REF! | #REF!
[6 empty] | #REF! | #REF! | #REF! | #REF! | #REF! | #REF! | #REF! | #REF! | #REF! | #REF! | #REF! | #REF!
[6 empty] | #REF! | #REF! | #REF! | #REF! | #REF! | #REF! | #REF! | #REF! | #REF! | #REF! | #REF! | #REF!
[6 empty] | #REF! | #REF! | #REF! | #REF! | #REF! | #REF! | #REF! | #REF! | #REF! | #REF! | #REF! | #REF!
[6 empty] | #REF! | #REF! | #REF! | #REF! | #REF! | #REF! | #REF! | #REF! | #REF! | #REF! | #REF! | #REF!
[6 empty] | #REF! | #REF! | #REF! | #REF! | #REF! | #REF! | #REF! | #REF! | #REF! | #REF! | #REF! | #REF!
[6 empty] | #REF! | #REF! | #REF! | #REF! | #REF! | #REF! | #REF! | #REF! | #REF! | #REF! | #REF! | #REF!
[6 empty] | #REF! | #REF! | #REF! | #REF! | #REF! | #REF! | #REF! | #REF! | #REF! | #REF! | #REF! | #REF!
[6 empty] | #REF! | #REF! | #REF! | #REF! | #REF! | #REF! | #REF! | #REF! | #REF! | #REF! | #REF! | #REF!
[6 empty] | #REF! | #REF! | #REF! | #REF! | #REF! | #REF! | #REF! | #REF! | #REF! | #REF! | #REF! | #REF!
[6 empty] | #REF! | #REF! | #REF! | #REF! | #REF! | #REF! | #REF! | #REF! | #REF! | #REF! | #REF! | #REF! | [12 empty] | 5
[6 empty] | #REF! | #REF! | #REF! | #REF! | #REF! | #REF! | #REF! | #REF! | #REF! | #REF! | #REF! | #REF! | [12 empty] | 25%
[6 empty] | #REF! | #REF! | #REF! | #REF! | #REF! | #REF! | #REF! | #REF! | #REF! | #REF! | #REF! | #REF! | [12 empty] | 10%
[27 empty] | 36403 | litre/an |  | 55% | taux participation |  | 38.68 | 2789.793
No_Projet_Sagir_Abrev | Type_Depense | Cint | Cext | Ctot | CintProj | CextProj | CtotProj
#REF! | #REF! | #REF! | #REF! | #REF! | #REF! | #REF! | #REF!
#REF! | #REF! | #REF! | #REF! | #REF! | #REF! | #REF! | #REF!
#REF! | #REF! | #REF! | #REF! | #REF! | #REF! | #REF! | #REF!
#REF! | #REF! | #REF! | #REF! | #REF! | #REF! | #REF! | #REF!
#REF! | #REF! | #REF! | #REF! | #REF! | #REF! | #REF! | #REF!
#REF! | #REF! | #REF! | #REF! | #REF! | #REF! | #REF! | #REF!