{"text_format":"1","workbook":"xlsx","n_sheets":9,"sheets":["TBLcodes","TBLmat","TBLautre","Name","Notes","Tutoriel","Outil Reff","% ossature","Ratio FP art. 9.25 CCQ"],"not_rendered":{"charts":0,"images":8,"macros":1,"external_links":0,"defined_names":126,"comments":3,"pivot_tables":0},"unopened":[],"bounds":{"document_bytes":16777216,"sheet_cells":100000,"rows_first":2000,"rows_last":500,"rows_between":2000,"halvings":0,"cell_chars":16384,"cell_head_chars":4096},"cells_cut":0,"cells_raw":0,"read":"whole","date_system":"1900"}

{"sheet":"TBLcodes","index":0,"n_rows":1052,"n_cols":54,"rows_kept":1052,"cut":false,"hidden":true,"merged":[]}
["CORRESPONDANCE"]
[]
[null,null,"<= Nom d'usager \"etudiant01\" mdp \"1cHamane\""]
[null,null,"Type de code recherché :"]
[null,"VALEUR RECHERCHÉE:","Court, Long, Bêta, Inconnu, Vide","VALEUR TROUVÉE:"]
["CODE IMPORTÉ",{"$f":"sel_GetCode","v":"Sél1//##############//##############//##############//##############//##############//##############//##############//##############//##############//##############//##############//##############//##############//##############//##############//##############//##############//##############//##############//##############//"},{"$f":"IF($B$7=\"\",\"vide\",\nIF(OR(MID($B$7,6,1)=\"-\",(MID($B$7,4,1)=\"-\")),\"court\",\nIF(COUNTIF($B$7,\"*Sél*\"),\"Inconnu\",\nIF(LEN($B$7)>100,\"long\",\nIF(ISNUMBER(VALUE(LEFT($B$7,1))),\"bêta\",\"inconnu\")))))","v":"Inconnu"},{"$f":"IF(OR(C6=\"vide\",C6=\"Inconnu\"),\"\",\nIF(C6=\"long\",cel_codecourt,\nINDEX(rng_tablecode,\nIF(C6=\"bêta\",MATCH($B$8,rng_codeBeta,0),\nIF(C6=\"court\",MATCH($B$8,rng_codecourt,0))),\nIF(C6=\"court\",2,3))))","v":""},{"$f":"ISERROR(cel_CodeExport)","v":false}]
["CODE SANS ESPACE",{"$f":"SUBSTITUTE(cel_CodeImport,\"***\",\"\")","v":"Sél1//##############//##############//##############//##############//##############//##############//##############//##############//##############//##############//##############//##############//##############//##############//##############//##############//##############//##############//##############//##############//"},{"$f":"LARGE($F$19:$F$1052,ROWS(A$1:A1))","v":0},{"$f":"IF(C7=0,\"\",INDEX($C$19:$D$1052,MATCH(LARGE($F$19:$F$1052,ROWS(A$1:A1)),$F$19:$F$1052,0),2))","v":""}]
["CODE SANS revetement intermédiaire isolant ET valeur isolante recouvrant la structure",{"$f":"IF(C6=\"long\",SUBSTITUTE(CONCATENATE(LEFT(B7,FIND(\"//\",B7)+1),J8,L8,N8,P8,R8,T8,V8,X8,Z8,AB8,AD8,AF8,AH8,AJ8,AL8,AN8,AP8,AR8,AT8,AV8,),\".\",\",\"),B7)","v":"Sél1//##############//##############//##############//##############//##############//##############//##############//##############//##############//##############//##############//##############//##############//##############//##############//##############//##############//##############//##############//##############//"},{"$f":"LARGE($F$19:$F$1052,ROWS(A$1:A2))","v":0},{"$f":"IF(C8=0,\"\",INDEX($C$19:$D$1052,MATCH(LARGE($F$19:$F$1052,ROWS(A$1:A2)),$F$19:$F$1052,0),2))","v":""},null,null,null,"NE PAS EFFACER -->",{"$f":"MID($B7,FIND(\"***\",SUBSTITUTE($B7,\"//\",\"*** \",J$18))+2,FIND(\"***\",SUBSTITUTE($B7,\"//\",\"***\",L$18))-FIND(\"***\",SUBSTITUTE($B7,\"//\",\"*** \",J$18)))","v":"##############//"},{"$f":"IF(AND(ISNUMBER(VALUE(LEFT(RIGHT(I8,3),1))),ISNUMBER(VALUE(LEFT(RIGHT(I8,5),1)))),REPLACE(I8,LEN(I8)-5,4,\"##\"),IF(ISNUMBER(VALUE(LEFT(RIGHT(I8,3),1))),REPLACE(I8,LEN(I8)-2,1,\"\"),IF(ISNUMBER(VALUE(LEFT(RIGHT(I8,4),1))),REPLACE(I8,LEN(I8)-3,1,\"\"),I8)))","v":"##############//"},{"$f":"MID($B7,FIND(\"***\",SUBSTITUTE($B7,\"//\",\"*** \",L$18))+2,FIND(\"***\",SUBSTITUTE($B7,\"//\",\"***\",N$18))-FIND(\"***\",SUBSTITUTE($B7,\"//\",\"*** \",L$18)))","v":"##############//"},{"$f":"IF(AND(ISNUMBER(VALUE(LEFT(RIGHT(K8,3),1))),ISNUMBER(VALUE(LEFT(RIGHT(K8,5),1)))),REPLACE(K8,LEN(K8)-5,4,\"##\"),IF(ISNUMBER(VALUE(LEFT(RIGHT(K8,3),1))),REPLACE(K8,LEN(K8)-2,1,\"\"),IF(ISNUMBER(VALUE(LEFT(RIGHT(K8,4),1))),REPLACE(K8,LEN(K8)-3,1,\"\"),K8)))","v":"##############//"},{"$f":"MID($B7,FIND(\"***\",SUBSTITUTE($B7,\"//\",\"*** \",N$18))+2,FIND(\"***\",SUBSTITUTE($B7,\"//\",\"***\",P$18))-FIND(\"***\",SUBSTITUTE($B7,\"//\",\"*** \",N$18)))","v":"##############//"},{"$f":"IF(AND(ISNUMBER(VALUE(LEFT(RIGHT(M8,3),1))),ISNUMBER(VALUE(LEFT(RIGHT(M8,5),1)))),REPLACE(M8,LEN(M8)-5,4,\"##\"),IF(ISNUMBER(VALUE(LEFT(RIGHT(M8,3),1))),REPLACE(M8,LEN(M8)-2,1,\"\"),IF(ISNUMBER(VALUE(LEFT(RIGHT(M8,4),1))),REPLACE(M8,LEN(M8)-3,1,\"\"),M8)))","v":"##############//"},{"$f":"MID($B7,FIND(\"***\",SUBSTITUTE($B7,\"//\",\"*** \",P$18))+2,FIND(\"***\",SUBSTITUTE($B7,\"//\",\"***\",R$18))-FIND(\"***\",SUBSTITUTE($B7,\"//\",\"*** \",P$18)))","v":"##############//"},{"$f":"IF(AND(ISNUMBER(VALUE(LEFT(RIGHT(O8,3),1))),ISNUMBER(VALUE(LEFT(RIGHT(O8,5),1)))),REPLACE(O8,LEN(O8)-5,4,\"##\"),IF(ISNUMBER(VALUE(LEFT(RIGHT(O8,3),1))),REPLACE(O8,LEN(O8)-2,1,\"\"),IF(ISNUMBER(VALUE(LEFT(RIGHT(O8,4),1))),REPLACE(O8,LEN(O8)-3,1,\"\"),O8)))","v":"##############//"},{"$f":"MID($B7,FIND(\"***\",SUBSTITUTE($B7,\"//\",\"*** \",R$18))+2,FIND(\"***\",SUBSTITUTE($B7,\"//\",\"***\",T$18))-FIND(\"***\",SUBSTITUTE($B7,\"//\",\"*** \",R$18)))","v":"##############//"},{"$f":"IF(AND(ISNUMBER(VALUE(LEFT(RIGHT(Q8,3),1))),ISNUMBER(VALUE(LEFT(RIGHT(Q8,5),1)))),REPLACE(Q8,LEN(Q8)-5,4,\"##\"),IF(ISNUMBER(VALUE(LEFT(RIGHT(Q8,3),1))),REPLACE(Q8,LEN(Q8)-2,1,\"\"),IF(ISNUMBER(VALUE(LEFT(RIGHT(Q8,4),1))),REPLACE(Q8,LEN(Q8)-3,1,\"\"),Q8)))","v":"##############//"},{"$f":"MID($B7,FIND(\"***\",SUBSTITUTE($B7,\"//\",\"*** \",T$18))+2,FIND(\"***\",SUBSTITUTE($B7,\"//\",\"***\",V$18))-FIND(\"***\",SUBSTITUTE($B7,\"//\",\"*** \",T$18)))","v":"##############//"},{"$f":"IF(AND(ISNUMBER(VALUE(LEFT(RIGHT(S8,3),1))),ISNUMBER(VALUE(LEFT(RIGHT(S8,5),1)))),REPLACE(S8,LEN(S8)-5,4,\"##\"),IF(ISNUMBER(VALUE(LEFT(RIGHT(S8,3),1))),REPLACE(S8,LEN(S8)-2,1,\"\"),IF(ISNUMBER(VALUE(LEFT(RIGHT(S8,4),1))),REPLACE(S8,LEN(S8)-3,1,\"\"),S8)))","v":"##############//"},{"$f":"MID($B7,FIND(\"***\",SUBSTITUTE($B7,\"//\",\"*** \",V$18))+2,FIND(\"***\",SUBSTITUTE($B7,\"//\",\"***\",X$18))-FIND(\"***\",SUBSTITUTE($B7,\"//\",\"*** \",V$18)))","v":"##############//"},{"$f":"IF(AND(ISNUMBER(VALUE(LEFT(RIGHT(U8,3),1))),ISNUMBER(VALUE(LEFT(RIGHT(U8,5),1)))),REPLACE(U8,LEN(U8)-5,4,\"##\"),IF(ISNUMBER(VALUE(LEFT(RIGHT(U8,3),1))),REPLACE(U8,LEN(U8)-2,1,\"\"),IF(ISNUMBER(VALUE(LEFT(RIGHT(U8,4),1))),REPLACE(U8,LEN(U8)-3,1,\"\"),U8)))","v":"##############//"},{"$f":"MID($B7,FIND(\"***\",SUBSTITUTE($B7,\"//\",\"*** \",X$18))+2,FIND(\"***\",SUBSTITUTE($B7,\"//\",\"***\",Z$18))-FIND(\"***\",SUBSTITUTE($B7,\"//\",\"*** \",X$18)))","v":"##############//"},{"$f":"IF(AND(ISNUMBER(VALUE(LEFT(RIGHT(W8,3),1))),ISNUMBER(VALUE(LEFT(RIGHT(W8,5),1)))),REPLACE(W8,LEN(W8)-5,4,\"##\"),IF(ISNUMBER(VALUE(LEFT(RIGHT(W8,3),1))),REPLACE(W8,LEN(W8)-2,1,\"\"),IF(ISNUMBER(VALUE(LEFT(RIGHT(W8,4),1))),REPLACE(W8,LEN(W8)-3,1,\"\"),W8)))","v":"##############//"},{"$f":"MID($B7,FIND(\"***\",SUBSTITUTE($B7,\"//\",\"*** \",Z$18))+2,FIND(\"***\",SUBSTITUTE($B7,\"//\",\"***\",AB$18))-FIND(\"***\",SUBSTITUTE($B7,\"//\",\"*** \",Z$18)))","v":"##############//"},{"$f":"IF(AND(ISNUMBER(VALUE(LEFT(RIGHT(Y8,3),1))),ISNUMBER(VALUE(LEFT(RIGHT(Y8,5),1)))),REPLACE(Y8,LEN(Y8)-5,4,\"##\"),IF(ISNUMBER(VALUE(LEFT(RIGHT(Y8,3),1))),REPLACE(Y8,LEN(Y8)-2,1,\"\"),IF(ISNUMBER(VALUE(LEFT(RIGHT(Y8,4),1))),REPLACE(Y8,LEN(Y8)-3,1,\"\"),Y8)))","v":"##############//"},{"$f":"MID($B7,FIND(\"***\",SUBSTITUTE($B7,\"//\",\"*** \",AB$18))+2,FIND(\"***\",SUBSTITUTE($B7,\"//\",\"***\",AD$18))-FIND(\"***\",SUBSTITUTE($B7,\"//\",\"*** \",AB$18)))","v":"##############//"},{"$f":"IF(AND(ISNUMBER(VALUE(LEFT(RIGHT(AA8,3),1))),ISNUMBER(VALUE(LEFT(RIGHT(AA8,5),1)))),REPLACE(AA8,LEN(AA8)-5,4,\"##\"),IF(ISNUMBER(VALUE(LEFT(RIGHT(AA8,3),1))),REPLACE(AA8,LEN(AA8)-2,1,\"\"),IF(ISNUMBER(VALUE(LEFT(RIGHT(AA8,4),1))),REPLACE(AA8,LEN(AA8)-3,1,\"\"),AA8)))","v":"##############//"},{"$f":"MID($B7,FIND(\"***\",SUBSTITUTE($B7,\"//\",\"*** \",AD$18))+2,FIND(\"***\",SUBSTITUTE($B7,\"//\",\"***\",AF$18))-FIND(\"***\",SUBSTITUTE($B7,\"//\",\"*** \",AD$18)))","v":"##############//"},{"$f":"IF(AND(ISNUMBER(VALUE(LEFT(RIGHT(AC8,3),1))),ISNUMBER(VALUE(LEFT(RIGHT(AC8,5),1)))),REPLACE(AC8,LEN(AC8)-5,4,\"##\"),IF(ISNUMBER(VALUE(LEFT(RIGHT(AC8,3),1))),REPLACE(AC8,LEN(AC8)-2,1,\"\"),IF(ISNUMBER(VALUE(LEFT(RIGHT(AC8,4),1))),REPLACE(AC8,LEN(AC8)-3,1,\"\"),AC8)))","v":"##############//"},{"$f":"MID($B7,FIND(\"***\",SUBSTITUTE($B7,\"//\",\"*** \",AF$18))+2,FIND(\"***\",SUBSTITUTE($B7,\"//\",\"***\",AH$18))-FIND(\"***\",SUBSTITUTE($B7,\"//\",\"*** \",AF$18)))","v":"##############//"},{"$f":"IF(AND(ISNUMBER(VALUE(LEFT(RIGHT(AE8,3),1))),ISNUMBER(VALUE(LEFT(RIGHT(AE8,5),1)))),REPLACE(AE8,LEN(AE8)-5,4,\"##\"),IF(ISNUMBER(VALUE(LEFT(RIGHT(AE8,3),1))),REPLACE(AE8,LEN(AE8)-2,1,\"\"),IF(ISNUMBER(VALUE(LEFT(RIGHT(AE8,4),1))),REPLACE(AE8,LEN(AE8)-3,1,\"\"),AE8)))","v":"##############//"},{"$f":"MID($B7,FIND(\"***\",SUBSTITUTE($B7,\"//\",\"*** \",AH$18))+2,FIND(\"***\",SUBSTITUTE($B7,\"//\",\"***\",AJ$18))-FIND(\"***\",SUBSTITUTE($B7,\"//\",\"*** \",AH$18)))","v":"##############//"},{"$f":"IF(AND(ISNUMBER(VALUE(LEFT(RIGHT(AG8,3),1))),ISNUMBER(VALUE(LEFT(RIGHT(AG8,5),1)))),REPLACE(AG8,LEN(AG8)-5,4,\"##\"),IF(ISNUMBER(VALUE(LEFT(RIGHT(AG8,3),1))),REPLACE(AG8,LEN(AG8)-2,1,\"\"),IF(ISNUMBER(VALUE(LEFT(RIGHT(AG8,4),1))),REPLACE(AG8,LEN(AG8)-3,1,\"\"),AG8)))","v":"##############//"},{"$f":"MID($B7,FIND(\"***\",SUBSTITUTE($B7,\"//\",\"*** \",AJ$18))+2,FIND(\"***\",SUBSTITUTE($B7,\"//\",\"***\",AL$18))-FIND(\"***\",SUBSTITUTE($B7,\"//\",\"*** \",AJ$18)))","v":"##############//"},{"$f":"IF(AND(ISNUMBER(VALUE(LEFT(RIGHT(AI8,3),1))),ISNUMBER(VALUE(LEFT(RIGHT(AI8,5),1)))),REPLACE(AI8,LEN(AI8)-5,4,\"##\"),IF(ISNUMBER(VALUE(LEFT(RIGHT(AI8,3),1))),REPLACE(AI8,LEN(AI8)-2,1,\"\"),IF(ISNUMBER(VALUE(LEFT(RIGHT(AI8,4),1))),REPLACE(AI8,LEN(AI8)-3,1,\"\"),AI8)))","v":"##############//"},{"$f":"MID($B7,FIND(\"***\",SUBSTITUTE($B7,\"//\",\"*** \",AL$18))+2,FIND(\"***\",SUBSTITUTE($B7,\"//\",\"***\",AN$18))-FIND(\"***\",SUBSTITUTE($B7,\"//\",\"*** \",AL$18)))","v":"##############//"},{"$f":"IF(AND(ISNUMBER(VALUE(LEFT(RIGHT(AK8,3),1))),ISNUMBER(VALUE(LEFT(RIGHT(AK8,5),1)))),REPLACE(AK8,LEN(AK8)-5,4,\"##\"),IF(ISNUMBER(VALUE(LEFT(RIGHT(AK8,3),1))),REPLACE(AK8,LEN(AK8)-2,1,\"\"),IF(ISNUMBER(VALUE(LEFT(RIGHT(AK8,4),1))),REPLACE(AK8,LEN(AK8)-3,1,\"\"),AK8)))","v":"##############//"},{"$f":"MID($B7,FIND(\"***\",SUBSTITUTE($B7,\"//\",\"*** \",AN$18))+2,FIND(\"***\",SUBSTITUTE($B7,\"//\",\"***\",AP$18))-FIND(\"***\",SUBSTITUTE($B7,\"//\",\"*** \",AN$18)))","v":"##############//"},{"$f":"IF(AND(ISNUMBER(VALUE(LEFT(RIGHT(AM8,3),1))),ISNUMBER(VALUE(LEFT(RIGHT(AM8,5),1)))),REPLACE(AM8,LEN(AM8)-5,4,\"##\"),IF(ISNUMBER(VALUE(LEFT(RIGHT(AM8,3),1))),REPLACE(AM8,LEN(AM8)-2,1,\"\"),IF(ISNUMBER(VALUE(LEFT(RIGHT(AM8,4),1))),REPLACE(AM8,LEN(AM8)-3,1,\"\"),AM8)))","v":"##############//"},{"$f":"MID($B7,FIND(\"***\",SUBSTITUTE($B7,\"//\",\"*** \",AP$18))+2,FIND(\"***\",SUBSTITUTE($B7,\"//\",\"***\",AR$18))-FIND(\"***\",SUBSTITUTE($B7,\"//\",\"*** \",AP$18)))","v":"##############//"},{"$f":"IF(AND(ISNUMBER(VALUE(LEFT(RIGHT(AO8,3),1))),ISNUMBER(VALUE(LEFT(RIGHT(AO8,5),1)))),REPLACE(AO8,LEN(AO8)-5,4,\"##\"),IF(ISNUMBER(VALUE(LEFT(RIGHT(AO8,3),1))),REPLACE(AO8,LEN(AO8)-2,1,\"\"),IF(ISNUMBER(VALUE(LEFT(RIGHT(AO8,4),1))),REPLACE(AO8,LEN(AO8)-3,1,\"\"),AO8)))","v":"##############//"},{"$f":"MID($B7,FIND(\"***\",SUBSTITUTE($B7,\"//\",\"*** \",AR$18))+2,FIND(\"***\",SUBSTITUTE($B7,\"//\",\"***\",AT$18))-FIND(\"***\",SUBSTITUTE($B7,\"//\",\"*** \",AR$18)))","v":"##############//"},{"$f":"IF(AND(ISNUMBER(VALUE(LEFT(RIGHT(AQ8,3),1))),ISNUMBER(VALUE(LEFT(RIGHT(AQ8,5),1)))),REPLACE(AQ8,LEN(AQ8)-5,4,\"##\"),IF(ISNUMBER(VALUE(LEFT(RIGHT(AQ8,3),1))),REPLACE(AQ8,LEN(AQ8)-2,1,\"\"),IF(ISNUMBER(VALUE(LEFT(RIGHT(AQ8,4),1))),REPLACE(AQ8,LEN(AQ8)-3,1,\"\"),AQ8)))","v":"##############//"},{"$f":"MID($B7,FIND(\"***\",SUBSTITUTE($B7,\"//\",\"*** \",AT$18))+2,FIND(\"***\",SUBSTITUTE($B7,\"//\",\"***\",AV$18))-FIND(\"***\",SUBSTITUTE($B7,\"//\",\"*** \",AT$18)))","v":"##############//"},{"$f":"IF(AND(ISNUMBER(VALUE(LEFT(RIGHT(AS8,3),1))),ISNUMBER(VALUE(LEFT(RIGHT(AS8,5),1)))),REPLACE(AS8,LEN(AS8)-5,4,\"##\"),IF(ISNUMBER(VALUE(LEFT(RIGHT(AS8,3),1))),REPLACE(AS8,LEN(AS8)-2,1,\"\"),IF(ISNUMBER(VALUE(LEFT(RIGHT(AS8,4),1))),REPLACE(AS8,LEN(AS8)-3,1,\"\"),AS8)))","v":"##############//"},{"$f":"MID($B7,FIND(\"***\",SUBSTITUTE($B7,\"//\",\"*** \",AV$18))+2,FIND(\"***\",SUBSTITUTE($B7,\"//\",\"***\",AX$18))-FIND(\"***\",SUBSTITUTE($B7,\"//\",\"*** \",AV$18)))","v":"##############//"},{"$f":"IF(AND(ISNUMBER(VALUE(LEFT(RIGHT(AU8,3),1))),ISNUMBER(VALUE(LEFT(RIGHT(AU8,5),1)))),REPLACE(AU8,LEN(AU8)-5,4,\"##\"),IF(ISNUMBER(VALUE(LEFT(RIGHT(AU8,3),1))),REPLACE(AU8,LEN(AU8)-2,1,\"\"),IF(ISNUMBER(VALUE(LEFT(RIGHT(AU8,4),1))),REPLACE(AU8,LEN(AU8)-3,1,\"\"),AU8)))","v":"##############//"}]
[null,null,{"$f":"LARGE($F$19:$F$1052,ROWS(A$1:A3))","v":0},{"$f":"IF(C9=0,\"\",INDEX($C$19:$D$1052,MATCH(LARGE($F$19:$F$1052,ROWS(A$1:A3)),$F$19:$F$1052,0),2))","v":""}]
[null,null,{"$f":"LARGE($F$19:$F$1052,ROWS(A$1:A4))","v":0},{"$f":"IF(C10=0,\"\",INDEX($C$19:$D$1052,MATCH(LARGE($F$19:$F$1052,ROWS(A$1:A4)),$F$19:$F$1052,0),2))","v":""}]
[null,null,{"$f":"LARGE($F$19:$F$1052,ROWS(A$1:A5))","v":0},{"$f":"IF(C11=0,\"\",INDEX($C$19:$D$1052,MATCH(LARGE($F$19:$F$1052,ROWS(A$1:A5)),$F$19:$F$1052,0),2))","v":""}]
[null,null,{"$f":"LARGE($F$19:$F$1052,ROWS(A$1:A6))","v":0},{"$f":"IF(C12=0,\"\",INDEX($C$19:$D$1052,MATCH(LARGE($F$19:$F$1052,ROWS(A$1:A6)),$F$19:$F$1052,0),2))","v":""}]
[null,null,{"$f":"LARGE($F$19:$F$1052,ROWS(A$1:A7))","v":0},{"$f":"IF(C13=0,\"\",INDEX($C$19:$D$1052,MATCH(LARGE($F$19:$F$1052,ROWS(A$1:A7)),$F$19:$F$1052,0),2))","v":""}]
[null,null,{"$f":"LARGE($F$19:$F$1052,ROWS(A$1:A8))","v":0},{"$f":"IF(C14=0,\"\",INDEX($C$19:$D$1052,MATCH(LARGE($F$19:$F$1052,ROWS(A$1:A8)),$F$19:$F$1052,0),2))","v":""},null,null,null,null,null,null,null,null,null,null,null,null,null,{"$f":"LEFT(RIGHT(P16,3),1)","v":"1"},null,{"$f":"REPLACE(P16,LEN(P16)-2,1,\"\")","v":"ced702#2#//"}]
[null,null,{"$f":"LARGE($F$19:$F$1052,ROWS(A$1:A9))","v":0},{"$f":"IF(C15=0,\"\",INDEX($C$19:$D$1052,MATCH(LARGE($F$19:$F$1052,ROWS(A$1:A9)),$F$19:$F$1052,0),2))","v":""},null,null,null,"construction du code pour enlever les deux derniers digit du matériaux (revetement intermédiaire isolant et valeur isolante recouvrant la structure) ",null,null,null,null,null,null,null,null,null,{"$f":"LEFT(RIGHT(P16,4),1)","v":"#"},null,{"$f":"REPLACE(P16,LEN(P16)-3,1,\"\")","v":"ced702#21//"},null,null,null,null,null,null,null,null,null,null,null,null,null,null,null,null,null,null,null,null,null,null,null,null,61,null,"Autre",127,4445,1,null,null,null,"Cn"]
[null,"!! MAXIMUM de 10 code court pour un même code long !!",null,{"$f":"CONCATENATE(D7,\"   \",D8,\"   \",D9,\"   \",D10,\"   \",D11,\"   \",D12,\"   \",D13,\"   \",D14,\"   \",D15)","v":"                        "},null,null,null,"ed//ced702#2#1//wsxxwsx//",null,null,null,{"$f":"FIND(\"***\",SUBSTITUTE(H16,\"//\",\"*** \",1))","v":3},null,{"$f":"FIND(\"***\",SUBSTITUTE(H16,\"//\",\"***\",2))","v":15},null,{"$f":"MID(H16,L16+2,N16-L16)","v":"ced702#2#1//"},null,{"$f":"LEFT(RIGHT(P16,5),1)","v":"2"},null,{"$f":"REPLACE(P16,LEN(P16)-5,4,\"##\")","v":"ced702##//"},null,{"$f":"IF(AND(ISNUMBER(VALUE(R14)),ISNUMBER(VALUE(R16))),T16,IF(ISNUMBER(VALUE(R14)),T14,IF(ISNUMBER(VALUE(R15)),T15,P16)))","v":"ced702##//"},null,{"$f":"IF(AND(ISNUMBER(VALUE(LEFT(RIGHT(P16,3),1))),ISNUMBER(VALUE(LEFT(RIGHT(P16,5),1)))),REPLACE(P16,LEN(P16)-5,4,\"##\"),IF(ISNUMBER(VALUE(LEFT(RIGHT(P16,3),1))),REPLACE(P16,LEN(P16)-2,1,\"\"),IF(ISNUMBER(VALUE(LEFT(RIGHT(P16,4),1))),REPLACE(P16,LEN(P16)-3,1,\"\"),P16)))","v":"ced702##//"},null,null,null,null,null,null,null,null,null,null,null,null,null,null,null,null,null,null,null,null,77,null,"203,2 mm (8 po)","203,2","0,08128",1,null,null,null,"Cn"]
[null,null,null,null,null,null,null,null,{"$f":"LEFT(H16,FIND(\"//\",H16)+1)","v":"ed//"},{"$f":"REPLACE(H16,FIND(\"//\",H16),4,\"//\")","v":"ed//d702#2#1//wsxxwsx//"},null,null,null,null,null,null,null,null,null,null,null,null,null,null,null,null,null,null,null,null,null,null,null,null,null,null,null,null,null,null,null,null,null,null,4,null,null,0,"0,12",1,null,null,null,"Cn"]
[null,"CODE Bêta","CODE LONG","CODE  COURT","Version",null,null,"NE PAS EFFACER -->",null,1,null,2,null,3,null,4,null,5,null,6,null,7,null,8,null,9,null,10,null,11,null,12,null,13,null,14,null,15,null,16,null,17,null,18,null,19,null,20,null,21,null,"Ancien code 7.33"]
["1","8A.0Z.1A.2D01MA.3J02BD.3P01AJ","CAT10//0001###0#0,03#1####Cn#####//0094###279#2,3715#2#2#4#4#Os#6####//0055##279 mm (11 po)#279#7,04#2#2#4#4#Ca#94####//0059##30,2 mm (1 3/16 po)#30,2#0,8456#1####Cn#####//0042###0#0#1####Cn#####//0005##20 mm#20#0,15#1####Cn#####//0115##12,7 mm (1/2 po)#12,7#0,07747#1####Cn#####//0002###0#0,11#1####Cn#####//##############//##############//##############//##############//##############//##############//##############//##############//##############//##############//##############//##############//","CAT-01-1-B","7.32",{"$f":"IF($B$8=C19,1+ROWS(B$19:B19),0)","v":0},null,{"$f":"CONCATENATE(LEFT(C19,FIND(\"//\",C19)+1),J19,L19,N19,P19,R19,T19,V19,X19,Z19,AB19,AD19,AF19,AH19,AJ19,AL19,AN19,AP19,AR19,AT19,AV19)","v":"CAT10//0001###0#0,03#1####Cn#####//0094###279#2,3715#2#2#4#4#Os#6####//0055##279 mm (11 po)#279#7,04#2#2#4#4#Ca#94####//0059##30,2 mm (1 3/16 po)#30,2#0,8456#1####Cn#####//0042###0#0#1####Cn#####//0005##20 mm#20#0,15#1####Cn#####//0115##12,7 mm (1/2 po)#12,7#0,07747#1####Cn#####//0002###0#0,11#1####Cn#####//##############//##############//##############//##############//##############//##############//##############//##############//##############//##############//##############//##############//"},{"$f":"MID($C19,FIND(\"***\",SUBSTITUTE($C19,\"//\",\"*** \",J$18))+2,FIND(\"***\",SUBSTITUTE($C19,\"//\",\"***\",L$18))-FIND(\"***\",SUBSTITUTE($C19,\"//\",\"*** \",J$18)))","v":"0001###0#0,03#1####Cn#####//"},{"$f":"IF(AND(ISNUMBER(VALUE(LEFT(RIGHT(I19,3),1))),ISNUMBER(VALUE(LEFT(RIGHT(I19,5),1)))),REPLACE(I19,LEN(I19)-5,4,\"##\"),IF(ISNUMBER(VALUE(LEFT(RIGHT(I19,3),1))),REPLACE(I19,LEN(I19)-2,1,\"\"),IF(ISNUMBER(VALUE(LEFT(RIGHT(I19,4),1))),REPLACE(I19,LEN(I19)-3,1,\"\"),I19)))","v":"0001###0#0,03#1####Cn#####//"},{"$f":"MID($C19,FIND(\"***\",SUBSTITUTE($C19,\"//\",\"*** \",L$18))+2,FIND(\"***\",SUBSTITUTE($C19,\"//\",\"***\",N$18))-FIND(\"***\",SUBSTITUTE($C19,\"//\",\"*** \",L$18)))","v":"0094###279#2,3715#2#2#4#4#Os#6####//"},{"$f":"IF(AND(ISNUMBER(VALUE(LEFT(RIGHT(K19,3),1))),ISNUMBER(VALUE(LEFT(RIGHT(K19,5),1)))),REPLACE(K19,LEN(K19)-5,4,\"##\"),IF(ISNUMBER(VALUE(LEFT(RIGHT(K19,3),1))),REPLACE(K19,LEN(K19)-2,1,\"\"),IF(ISNUMBER(VALUE(LEFT(RIGHT(K19,4),1))),REPLACE(K19,LEN(K19)-3,1,\"\"),K19)))","v":"0094###279#2,3715#2#2#4#4#Os#6####//"},{"$f":"MID($C19,FIND(\"***\",SUBSTITUTE($C19,\"//\",\"*** \",N$18))+2,FIND(\"***\",SUBSTITUTE($C19,\"//\",\"***\",P$18))-FIND(\"***\",SUBSTITUTE($C19,\"//\",\"*** \",N$18)))","v":"0055##279 mm (11 po)#279#7,04#2#2#4#4#Ca#94####//"},{"$f":"IF(AND(ISNUMBER(VALUE(LEFT(RIGHT(M19,3),1))),ISNUMBER(VALUE(LEFT(RIGHT(M19,5),1)))),REPLACE(M19,LEN(M19)-5,4,\"##\"),IF(ISNUMBER(VALUE(LEFT(RIGHT(M19,3),1))),REPLACE(M19,LEN(M19)-2,1,\"\"),IF(ISNUMBER(VALUE(LEFT(RIGHT(M19,4),1))),REPLACE(M19,LEN(M19)-3,1,\"\"),M19)))","v":"0055##279 mm (11 po)#279#7,04#2#2#4#4#Ca#94####//"},{"$f":"MID($C19,FIND(\"***\",SUBSTITUTE($C19,\"//\",\"*** \",P$18))+2,FIND(\"***\",SUBSTITUTE($C19,\"//\",\"***\",R$18))-FIND(\"***\",SUBSTITUTE($C19,\"//\",\"*** \",P$18)))","v":"0059##30,2 mm (1 3/16 po)#30,2#0,8456#1####Cn#####//"},{"$f":"IF(AND(ISNUMBER(VALUE(LEFT(RIGHT(O19,3),1))),ISNUMBER(VALUE(LEFT(RIGHT(O19,5),1)))),REPLACE(O19,LEN(O19)-5,4,\"##\"),IF(ISNUMBER(VALUE(LEFT(RIGHT(O19,3),1))),REPLACE(O19,LEN(O19)-2,1,\"\"),IF(ISNUMBER(VALUE(LEFT(RIGHT(O19,4),1))),REPLACE(O19,LEN(O19)-3,1,\"\"),O19)))","v":"0059##30,2 mm (1 3/16 po)#30,2#0,8456#1####Cn#####//"},{"$f":"MID($C19,FIND(\"***\",SUBSTITUTE($C19,\"//\",\"*** \",R$18))+2,FIND(\"***\",SUBSTITUTE($C19,\"//\",\"***\",T$18))-FIND(\"***\",SUBSTITUTE($C19,\"//\",\"*** \",R$18)))","v":"0042###0#0#1####Cn#####//"},{"$f":"IF(AND(ISNUMBER(VALUE(LEFT(RIGHT(Q19,3),1))),ISNUMBER(VALUE(LEFT(RIGHT(Q19,5),1)))),REPLACE(Q19,LEN(Q19)-5,4,\"##\"),IF(ISNUMBER(VALUE(LEFT(RIGHT(Q19,3),1))),REPLACE(Q19,LEN(Q19)-2,1,\"\"),IF(ISNUMBER(VALUE(LEFT(RIGHT(Q19,4),1))),REPLACE(Q19,LEN(Q19)-3,1,\"\"),Q19)))","v":"0042###0#0#1####Cn#####//"},{"$f":"MID($C19,FIND(\"***\",SUBSTITUTE($C19,\"//\",\"*** \",T$18))+2,FIND(\"***\",SUBSTITUTE($C19,\"//\",\"***\",V$18))-FIND(\"***\",SUBSTITUTE($C19,\"//\",\"*** \",T$18)))","v":"0005##20 mm#20#0,15#1####Cn#####//"},{"$f":"IF(AND(ISNUMBER(VALUE(LEFT(RIGHT(S19,3),1))),ISNUMBER(VALUE(LEFT(RIGHT(S19,5),1)))),REPLACE(S19,LEN(S19)-5,4,\"##\"),IF(ISNUMBER(VALUE(LEFT(RIGHT(S19,3),1))),REPLACE(S19,LEN(S19)-2,1,\"\"),IF(ISNUMBER(VALUE(LEFT(RIGHT(S19,4),1))),REPLACE(S19,LEN(S19)-3,1,\"\"),S19)))","v":"0005##20 mm#20#0,15#1####Cn#####//"},{"$f":"MID($C19,FIND(\"***\",SUBSTITUTE($C19,\"//\",\"*** \",V$18))+2,FIND(\"***\",SUBSTITUTE($C19,\"//\",\"***\",X$18))-FIND(\"***\",SUBSTITUTE($C19,\"//\",\"*** \",V$18)))","v":"0115##12,7 mm (1/2 po)#12,7#0,07747#1####Cn#####//"},{"$f":"IF(AND(ISNUMBER(VALUE(LEFT(RIGHT(U19,3),1))),ISNUMBER(VALUE(LEFT(RIGHT(U19,5),1)))),REPLACE(U19,LEN(U19)-5,4,\"##\"),IF(ISNUMBER(VALUE(LEFT(RIGHT(U19,3),1))),REPLACE(U19,LEN(U19)-2,1,\"\"),IF(ISNUMBER(VALUE(LEFT(RIGHT(U19,4),1))),REPLACE(U19,LEN(U19)-3,1,\"\"),U19)))","v":"0115##12,7 mm (1/2 po)#12,7#0,07747#1####Cn#####//"},{"$f":"MID($C19,FIND(\"***\",SUBSTITUTE($C19,\"//\",\"*** \",X$18))+2,FIND(\"***\",SUBSTITUTE($C19,\"//\",\"***\",Z$18))-FIND(\"***\",SUBSTITUTE($C19,\"//\",\"*** \",X$18)))","v":"0002###0#0,11#1####Cn#####//"},{"$f":"IF(AND(ISNUMBER(VALUE(LEFT(RIGHT(W19,3),1))),ISNUMBER(VALUE(LEFT(RIGHT(W19,5),1)))),REPLACE(W19,LEN(W19)-5,4,\"##\"),IF(ISNUMBER(VALUE(LEFT(RIGHT(W19,3),1))),REPLACE(W19,LEN(W19)-2,1,\"\"),IF(ISNUMBER(VALUE(LEFT(RIGHT(W19,4),1))),REPLACE(W19,LEN(W19)-3,1,\"\"),W19)))","v":"0002###0#0,11#1####Cn#####//"},{"$f":"MID($C19,FIND(\"***\",SUBSTITUTE($C19,\"//\",\"*** \",Z$18))+2,FIND(\"***\",SUBSTITUTE($C19,\"//\",\"***\",AB$18))-FIND(\"***\",SUBSTITUTE($C19,\"//\",\"*** \",Z$18)))","v":"##############//"},{"$f":"IF(AND(ISNUMBER(VALUE(LEFT(RIGHT(Y19,3),1))),ISNUMBER(VALUE(LEFT(RIGHT(Y19,5),1)))),REPLACE(Y19,LEN(Y19)-5,4,\"##\"),IF(ISNUMBER(VALUE(LEFT(RIGHT(Y19,3),1))),REPLACE(Y19,LEN(Y19)-2,1,\"\"),IF(ISNUMBER(VALUE(LEFT(RIGHT(Y19,4),1))),REPLACE(Y19,LEN(Y19)-3,1,\"\"),Y19)))","v":"##############//"},{"$f":"MID($C19,FIND(\"***\",SUBSTITUTE($C19,\"//\",\"*** \",AB$18))+2,FIND(\"***\",SUBSTITUTE($C19,\"//\",\"***\",AD$18))-FIND(\"***\",SUBSTITUTE($C19,\"//\",\"*** \",AB$18)))","v":"##############//"},{"$f":"IF(AND(ISNUMBER(VALUE(LEFT(RIGHT(AA19,3),1))),ISNUMBER(VALUE(LEFT(RIGHT(AA19,5),1)))),REPLACE(AA19,LEN(AA19)-5,4,\"##\"),IF(ISNUMBER(VALUE(LEFT(RIGHT(AA19,3),1))),REPLACE(AA19,LEN(AA19)-2,1,\"\"),IF(ISNUMBER(VALUE(LEFT(RIGHT(AA19,4),1))),REPLACE(AA19,LEN(AA19)-3,1,\"\"),AA19)))","v":"##############//"},{"$f":"MID($C19,FIND(\"***\",SUBSTITUTE($C19,\"//\",\"*** \",AD$18))+2,FIND(\"***\",SUBSTITUTE($C19,\"//\",\"***\",AF$18))-FIND(\"***\",SUBSTITUTE($C19,\"//\",\"*** \",AD$18)))","v":"##############//"},{"$f":"IF(AND(ISNUMBER(VALUE(LEFT(RIGHT(AC19,3),1))),ISNUMBER(VALUE(LEFT(RIGHT(AC19,5),1)))),REPLACE(AC19,LEN(AC19)-5,4,\"##\"),IF(ISNUMBER(VALUE(LEFT(RIGHT(AC19,3),1))),REPLACE(AC19,LEN(AC19)-2,1,\"\"),IF(ISNUMBER(VALUE(LEFT(RIGHT(AC19,4),1))),REPLACE(AC19,LEN(AC19)-3,1,\"\"),AC19)))","v":"##############//"},{"$f":"MID($C19,FIND(\"***\",SUBSTITUTE($C19,\"//\",\"*** \",AF$18))+2,FIND(\"***\",SUBSTITUTE($C19,\"//\",\"***\",AH$18))-FIND(\"***\",SUBSTITUTE($C19,\"//\",\"*** \",AF$18)))","v":"##############//"},{"$f":"IF(AND(ISNUMBER(VALUE(LEFT(RIGHT(AE19,3),1))),ISNUMBER(VALUE(LEFT(RIGHT(AE19,5),1)))),REPLACE(AE19,LEN(AE19)-5,4,\"##\"),IF(ISNUMBER(VALUE(LEFT(RIGHT(AE19,3),1))),REPLACE(AE19,LEN(AE19)-2,1,\"\"),IF(ISNUMBER(VALUE(LEFT(RIGHT(AE19,4),1))),REPLACE(AE19,LEN(AE19)-3,1,\"\"),AE19)))","v":"##############//"},{"$f":"MID($C19,FIND(\"***\",SUBSTITUTE($C19,\"//\",\"*** \",AH$18))+2,FIND(\"***\",SUBSTITUTE($C19,\"//\",\"***\",AJ$18))-FIND(\"***\",SUBSTITUTE($C19,\"//\",\"*** \",AH$18)))","v":"##############//"},{"$f":"IF(AND(ISNUMBER(VALUE(LEFT(RIGHT(AG19,3),1))),ISNUMBER(VALUE(LEFT(RIGHT(AG19,5),1)))),REPLACE(AG19,LEN(AG19)-5,4,\"##\"),IF(ISNUMBER(VALUE(LEFT(RIGHT(AG19,3),1))),REPLACE(AG19,LEN(AG19)-2,1,\"\"),IF(ISNUMBER(VALUE(LEFT(RIGHT(AG19,4),1))),REPLACE(AG19,LEN(AG19)-3,1,\"\"),AG19)))","v":"##############//"},{"$f":"MID($C19,FIND(\"***\",SUBSTITUTE($C19,\"//\",\"*** \",AJ$18))+2,FIND(\"***\",SUBSTITUTE($C19,\"//\",\"***\",AL$18))-FIND(\"***\",SUBSTITUTE($C19,\"//\",\"*** \",AJ$18)))","v":"##############//"},{"$f":"IF(AND(ISNUMBER(VALUE(LEFT(RIGHT(AI19,3),1))),ISNUMBER(VALUE(LEFT(RIGHT(AI19,5),1)))),REPLACE(AI19,LEN(AI19)-5,4,\"##\"),IF(ISNUMBER(VALUE(LEFT(RIGHT(AI19,3),1))),REPLACE(AI19,LEN(AI19)-2,1,\"\"),IF(ISNUMBER(VALUE(LEFT(RIGHT(AI19,4),1))),REPLACE(AI19,LEN(AI19)-3,1,\"\"),AI19)))","v":"##############//"},{"$f":"MID($C19,FIND(\"***\",SUBSTITUTE($C19,\"//\",\"*** \",AL$18))+2,FIND(\"***\",SUBSTITUTE($C19,\"//\",\"***\",AN$18))-FIND(\"***\",SUBSTITUTE($C19,\"//\",\"*** \",AL$18)))","v":"##############//"},{"$f":"IF(AND(ISNUMBER(VALUE(LEFT(RIGHT(AK19,3),1))),ISNUMBER(VALUE(LEFT(RIGHT(AK19,5),1)))),REPLACE(AK19,LEN(AK19)-5,4,\"##\"),IF(ISNUMBER(VALUE(LEFT(RIGHT(AK19,3),1))),REPLACE(AK19,LEN(AK19)-2,1,\"\"),IF(ISNUMBER(VALUE(LEFT(RIGHT(AK19,4),1))),REPLACE(AK19,LEN(AK19)-3,1,\"\"),AK19)))","v":"##############//"},{"$f":"MID($C19,FIND(\"***\",SUBSTITUTE($C19,\"//\",\"*** \",AN$18))+2,FIND(\"***\",SUBSTITUTE($C19,\"//\",\"***\",AP$18))-FIND(\"***\",SUBSTITUTE($C19,\"//\",\"*** \",AN$18)))","v":"##############//"},{"$f":"IF(AND(ISNUMBER(VALUE(LEFT(RIGHT(AM19,3),1))),ISNUMBER(VALUE(LEFT(RIGHT(AM19,5),1)))),REPLACE(AM19,LEN(AM19)-5,4,\"##\"),IF(ISNUMBER(VALUE(LEFT(RIGHT(AM19,3),1))),REPLACE(AM19,LEN(AM19)-2,1,\"\"),IF(ISNUMBER(VALUE(LEFT(RIGHT(AM19,4),1))),REPLACE(AM19,LEN(AM19)-3,1,\"\"),AM19)))","v":"##############//"},{"$f":"MID($C19,FIND(\"***\",SUBSTITUTE($C19,\"//\",\"*** \",AP$18))+2,FIND(\"***\",SUBSTITUTE($C19,\"//\",\"***\",AR$18))-FIND(\"***\",SUBSTITUTE($C19,\"//\",\"*** \",AP$18)))","v":"##############//"},{"$f":"IF(AND(ISNUMBER(VALUE(LEFT(RIGHT(AO19,3),1))),ISNUMBER(VALUE(LEFT(RIGHT(AO19,5),1)))),REPLACE(AO19,LEN(AO19)-5,4,\"##\"),IF(ISNUMBER(VALUE(LEFT(RIGHT(AO19,3),1))),REPLACE(AO19,LEN(AO19)-2,1,\"\"),IF(ISNUMBER(VALUE(LEFT(RIGHT(AO19,4),1))),REPLACE(AO19,LEN(AO19)-3,1,\"\"),AO19)))","v":"##############//"},{"$f":"MID($C19,FIND(\"***\",SUBSTITUTE($C19,\"//\",\"*** \",AR$18))+2,FIND(\"***\",SUBSTITUTE($C19,\"//\",\"***\",AT$18))-FIND(\"***\",SUBSTITUTE($C19,\"//\",\"*** \",AR$18)))","v":"##############//"},{"$f":"IF(AND(ISNUMBER(VALUE(LEFT(RIGHT(AQ19,3),1))),ISNUMBER(VALUE(LEFT(RIGHT(AQ19,5),1)))),REPLACE(AQ19,LEN(AQ19)-5,4,\"##\"),IF(ISNUMBER(VALUE(LEFT(RIGHT(AQ19,3),1))),REPLACE(AQ19,LEN(AQ19)-2,1,\"\"),IF(ISNUMBER(VALUE(LEFT(RIGHT(AQ19,4),1))),REPLACE(AQ19,LEN(AQ19)-3,1,\"\"),AQ19)))","v":"##############//"},{"$f":"MID($C19,FIND(\"***\",SUBSTITUTE($C19,\"//\",\"*** \",AT$18))+2,FIND(\"***\",SUBSTITUTE($C19,\"//\",\"***\",AV$18))-FIND(\"***\",SUBSTITUTE($C19,\"//\",\"*** \",AT$18)))","v":"##############//"},{"$f":"IF(AND(ISNUMBER(VALUE(LEFT(RIGHT(AS19,3),1))),ISNUMBER(VALUE(LEFT(RIGHT(AS19,5),1)))),REPLACE(AS19,LEN(AS19)-5,4,\"##\"),IF(ISNUMBER(VALUE(LEFT(RIGHT(AS19,3),1))),REPLACE(AS19,LEN(AS19)-2,1,\"\"),IF(ISNUMBER(VALUE(LEFT(RIGHT(AS19,4),1))),REPLACE(AS19,LEN(AS19)-3,1,\"\"),AS19)))","v":"##############//"},{"$f":"MID($C19,FIND(\"***\",SUBSTITUTE($C19,\"//\",\"*** \",AV$18))+2,FIND(\"***\",SUBSTITUTE($C19,\"//\",\"***\",AX$18))-FIND(\"***\",SUBSTITUTE($C19,\"//\",\"*** \",AV$18)))","v":"##############//"},{"$f":"IF(AND(ISNUMBER(VALUE(LEFT(RIGHT(AU19,3),1))),ISNUMBER(VALUE(LEFT(RIGHT(AU19,5),1)))),REPLACE(AU19,LEN(AU19)-5,4,\"##\"),IF(ISNUMBER(VALUE(LEFT(RIGHT(AU19,3),1))),REPLACE(AU19,LEN(AU19)-2,1,\"\"),IF(ISNUMBER(VALUE(LEFT(RIGHT(AU19,4),1))),REPLACE(AU19,LEN(AU19)-3,1,\"\"),AU19)))","v":"##############//"},null,null,null,"CAT10//0001###0#0,03#1####Cn####0#//0094###279#2,3715#2#2#4#4#Os#6###0#//0055##279 mm (11 po)#279#7,04#2#2#4#4#Ca#94###0#//0059##30,2 mm (1 3/16 po)#30,2#0,8456#1####Cn####0#//0042###0#0#1####Cn####0#//0005##20 mm#20#0,15#1####Cn####0#//0115##12,7 mm (1/2 po)#12,7#0,07747#1####Cn####0#//0002###0#0,11#1####Cn####0#//##############//##############//##############//##############//##############//##############//##############//##############//##############//##############//##############//##############//"]
["2","8A.0Z.1A.2D01LJ.3J02CA.3P01AJ","CAT10//0001###0#0,03#1####Cn#####//0094###267#2,2695#2#2#4#4#Os#6####//0054##267 mm (10,5 po)#267#6,16#2#2#4#4#Ca#94####//0059##50,8 mm (2 po)#50,8#1,4224#1####Cn#####//0042###0#0#1####Cn#####//0005##20 mm#20#0,15#1####Cn#####//0115##12,7 mm (1/2 po)#12,7#0,07747#1####Cn#####//0002###0#0,11#1####Cn#####//##############//##############//##############//##############//##############//##############//##############//##############//##############//##############//##############//##############//","CAT-02-1-B","7.32",{"$f":"IF($B$8=C20,1+ROWS(B$19:B20),0)","v":0},null,null,null,null,null,null,null,null,null,null,null,null,null,null,null,null,null,null,null,null,null,null,null,null,null,null,null,null,null,null,null,null,null,null,null,null,null,null,null,null,null,null,null,null,null,"CAT10//0001###0#0,03#1####Cn####0#//0094###267#2,2695#2#2#4#4#Os#6###0#//0054##267 mm (10,5 po)#267#6,16#2#2#4#4#Ca#94###0#//0059##50,8 mm (2 po)#50,8#1,4224#1####Cn####0#//0042###0#0#1####Cn####0#//0005##20 mm#20#0,15#1####Cn####0#//0115##12,7 mm (1/2 po)#12,7#0,07747#1####Cn####0#//0002###0#0,11#1####Cn####0#//##############//##############//##############//##############//##############//##############//##############//##############//##############//##############//##############//##############//"]
["3","8A.0Z.1A.2D01MA.3J02BJ.3P01AJ","CAT10//0001###0#0,03#1####Cn#####//0094###279#2,3715#2#2#4#2#Os#9####//0055##279 mm (11 po)#279#7,04#2#2#4#4#Ca#91####//0059##38,1 mm (1 1/2 po)#38,1#1,0668#1####Cn#####//0042###0#0#1####Cn#####//0005##20 mm#20#0,15#1####Cn#####//0115##12,7 mm (1/2 po)#12,7#0,07747#1####Cn#####//0002###0#0,11#1####Cn#####//##############//##############//##############//##############//##############//##############//##############//##############//##############//##############//##############//##############//","CAT-03-1-A","7.32",{"$f":"IF($B$8=C21,1+ROWS(B$19:B21),0)","v":0},null,null,null,null,null,null,null,null,null,null,null,null,null,null,null,null,null,null,null,null,null,null,null,null,null,null,null,null,null,null,null,null,null,null,null,null,null,null,null,null,null,null,null,null,null,"CAT10//0001###0#0,03#1####Cn####0#//0094###279#2,3715#2#2#4#2#Os#9###0#//0055##279 mm (11 po)#279#7,04#2#2#4#4#Ca#91###0#//0059##38,1 mm (1 1/2 po)#38,1#1,0668#1####Cn####0#//0042###0#0#1####Cn####0#//0005##20 mm#20#0,15#1####Cn####0#//0115##12,7 mm (1/2 po)#12,7#0,07747#1####Cn####0#//0002###0#0,11#1####Cn####0#//##############//##############//##############//##############//##############//##############//##############//##############//##############//##############//##############//##############//"]
["4","8A.0Z.1A.2D01MA.3J02BJ.3P01AJ","CAT10//0001###0#0,03#1####Cn#####//0094###279#2,3715#2#2#4#4#Os#6####//0055##279 mm (11 po)#279#7,04#2#2#4#4#Ca#94####//0059##38,1 mm (1 1/2 po)#38,1#1,0668#1####Cn#####//0042###0#0#1####Cn#####//0005##20 mm#20#0,15#1####Cn#####//0115##12,7 mm (1/2 po)#12,7#0,07747#1####Cn#####//0002###0#0,11#1####Cn#####//##############//##############//##############//##############//##############//##############//##############//##############//##############//##############//##############//##############//","CAT-03-1-B","7.32",{"$f":"IF($B$8=C22,1+ROWS(B$19:B22),0)","v":0},null,null,null,null,null,null,null,null,null,null,null,null,null,null,null,null,null,null,null,null,null,null,null,null,null,null,null,null,null,null,null,null,null,null,null,null,null,null,null,null,null,null,null,null,null,"CAT10//0001###0#0,03#1####Cn####0#//0094###279#2,3715#2#2#4#4#Os#6###0#//0055##279 mm (11 po)#279#7,04#2#2#4#4#Ca#94###0#//0059##38,1 mm (1 1/2 po)#38,1#1,0668#1####Cn####0#//0042###0#0#1####Cn####0#//0005##20 mm#20#0,15#1####Cn####0#//0115##12,7 mm (1/2 po)#12,7#0,07747#1####Cn####0#//0002###0#0,11#1####Cn####0#//##############//##############//##############//##############//##############//##############//##############//##############//##############//##############//##############//##############//"]
["5","8A.0Z.1A.2D01MA.3J03BA.3P01AJ","CAT10//0001###0#0,03#1####Cn#####//0094###279#2,3715#2#2#4#4#Os#6####//0055##279 mm (11 po)#279#7,04#2#2#4#4#Ca#94####//0059##25,4 mm (1 po)#25,4#0,7112#1####Cn#####//0042###0#0#1####Cn#####//0005##20 mm#20#0,15#1####Cn#####//0115##12,7 mm (1/2 po)#12,7#0,07747#1####Cn#####//0002###0#0,11#1####Cn#####//##############//##############//##############//##############//##############//##############//##############//##############//##############//##############//##############//##############//","CAT-04-1-B","7.32",{"$f":"IF($B$8=C23,1+ROWS(B$19:B23),0)","v":0},null,null,null,null,null,null,null,null,null,null,null,null,null,null,null,null,null,null,null,null,null,null,null,null,null,null,null,null,null,null,null,null,null,null,null,null,null,null,null,null,null,null,null,null,null,"CAT10//0001###0#0,03#1####Cn####0#//0094###279#2,3715#2#2#4#4#Os#6###0#//0055##279 mm (11 po)#279#7,04#2#2#4#4#Ca#94###0#//0059##25,4 mm (1 po)#25,4#0,7112#1####Cn####0#//0042###0#0#1####Cn####0#//0005##20 mm#20#0,15#1####Cn####0#//0115##12,7 mm (1/2 po)#12,7#0,07747#1####Cn####0#//0002###0#0,11#1####Cn####0#//##############//##############//##############//##############//##############//##############//##############//##############//##############//##############//##############//##############//"]
["6","8A.0Z.1A.2D01MA.3K06CA.3P01AJ","CAT10//0001###0#0,03#1####Cn#####//0094###279#2,3715#2#2#4#2#Os#9####//0055##279 mm (11 po)#279#7,04#2#2#4#4#Ca#91####//0061##50,8 mm (2 po)#50,8#1,778#1####Cn#####//0042###0#0#1####Cn#####//0005##20 mm#20#0,15#1####Cn#####//0115##12,7 mm (1/2 po)#12,7#0,07747#1####Cn#####//0002###0#0,11#1####Cn#####//##############//##############//##############//##############//##############//##############//##############//##############//##############//##############//##############//##############//","CAT-05-1-A","7.32",{"$f":"IF($B$8=C24,1+ROWS(B$19:B24),0)","v":0},null,null,null,null,null,null,null,null,null,null,null,null,null,null,null,null,null,null,null,null,null,null,null,null,null,null,null,null,null,null,null,null,null,null,null,null,null,null,null,null,null,null,null,null,null,"CAT10//0001###0#0,03#1####Cn####0#//0094###279#2,3715#2#2#4#2#Os#9###0#//0055##279 mm (11 po)#279#7,04#2#2#4#4#Ca#91###0#//0061##50,8 mm (2 po)#50,8#1,778#1####Cn####0#//0042###0#0#1####Cn####0#//0005##20 mm#20#0,15#1####Cn####0#//0115##12,7 mm (1/2 po)#12,7#0,07747#1####Cn####0#//0002###0#0,11#1####Cn####0#//##############//##############//##############//##############//##############//##############//##############//##############//##############//##############//##############//##############//"]
["7","8A.0Z.1A.2D01MA.3K06CA.3P01AJ","CAT10//0001###0#0,03#1####Cn#####//0094###279#2,3715#2#2#4#4#Os#6####//0055##279 mm (11 po)#279#7,04#2#2#4#4#Ca#94####//0061##50,8 mm (2 po)#50,8#1,778#1####Cn#####//0042###0#0#1####Cn#####//0005##20 mm#20#0,15#1####Cn#####//0115##12,7 mm (1/2 po)#12,7#0,07747#1####Cn#####//0002###0#0,11#1####Cn#####//##############//##############//##############//##############//##############//##############//##############//##############//##############//##############//##############//##############//","CAT-05-1-B","7.32",{"$f":"IF($B$8=C25,1+ROWS(B$19:B25),0)","v":0},null,null,null,null,null,null,null,null,null,null,null,null,null,null,null,null,null,null,null,null,null,null,null,null,null,null,null,null,null,null,null,null,null,null,null,null,null,null,null,null,null,null,null,null,null,"CAT10//0001###0#0,03#1####Cn####0#//0094###279#2,3715#2#2#4#4#Os#6###0#//0055##279 mm (11 po)#279#7,04#2#2#4#4#Ca#94###0#//0061##50,8 mm (2 po)#50,8#1,778#1####Cn####0#//0042###0#0#1####Cn####0#//0005##20 mm#20#0,15#1####Cn####0#//0115##12,7 mm (1/2 po)#12,7#0,07747#1####Cn####0#//0002###0#0,11#1####Cn####0#//##############//##############//##############//##############//##############//##############//##############//##############//##############//##############//##############//##############//"]
["8","8A.0Z.1A.2D01MA.3L02AN.3P01AJ","CAT10//0001###0#0,03#1####Cn#####//0094###279#2,3715#2#2#4#4#Os#6####//0055##279 mm (11 po)#279#7,04#2#2#4#4#Ca#94####//0057##19,1 mm (3/4 po)#19,1#0,751967#1####Cn#####//0005##20 mm#20#0,15#1####Cn#####//0115##12,7 mm (1/2 po)#12,7#0,07747#1####Cn#####//0002###0#0,11#1####Cn#####//##############//##############//##############//##############//##############//##############//##############//##############//##############//##############//##############//##############//##############//","CAT-06-1-B","7.32",{"$f":"IF($B$8=C26,1+ROWS(B$19:B26),0)","v":0},null,null,null,null,null,null,null,null,null,null,null,null,null,null,null,null,null,null,null,null,null,null,null,null,null,null,null,null,null,null,null,null,null,null,null,null,null,null,null,null,null,null,null,null,null,"CAT10//0001###0#0,03#1####Cn####0#//0094###279#2,3715#2#2#4#4#Os#6###0#//0055##279 mm (11 po)#279#7,04#2#2#4#4#Ca#94###0#//0057##19,1 mm (3/4 po)#19,1#0,71434#1####Cn####0#//0005##20 mm#20#0,15#1####Cn####0#//0115##12,7 mm (1/2 po)#12,7#0,07747#1####Cn####0#0//0002###0#0,11#1####Cn####0#//0002###0#0,11#1####Cn####0#//##############//##############//##############//##############//##############//##############//##############//##############//##############//##############//##############//##############//"]
["9","8A.0Z.1A.2D01LJ.3L02BJ.3P01AJ","CAT10//0001###0#0,03#1####Cn#####//0094###267#2,2695#2#2#4#4#Os#6####//0054##267 mm (10,5 po)#267#6,16#2#2#4#4#Ca#94####//0057##38,1 mm (1,5 po)#38,1#1,44914634146341#1####Cn#####//0005##20 mm#20#0,15#1####Cn#####//0115##12,7 mm (1/2 po)#12,7#0,07747#1####Cn#####//0002###0#0,11#1####Cn#####//##############//##############//##############//##############//##############//##############//##############//##############//##############//##############//##############//##############//##############//","CAT-07-1-B","7.32",{"$f":"IF($B$8=C27,1+ROWS(B$19:B27),0)","v":0},null,null,null,null,null,null,null,null,null,null,null,null,null,null,null,null,null,null,null,null,null,null,null,null,null,null,null,null,null,null,null,null,null,null,null,null,null,null,null,null,null,null,null,null,null,"CAT10//0001###0#0,03#1####Cn####0#//0094###267#2,2695#2#2#4#4#Os#6###0#//0054##267 mm (10,5 po)#267#6,16#2#2#4#4#Ca#94###0#//0057##38,1 mm (1,5 po)#38,1#1,42494#1####Cn####0#//0005##20 mm#20#0,15#1####Cn####0#//0115##12,7 mm (1/2 po)#12,7#0,07747#1####Cn####0#0//0002###0#0,11#1####Cn####0#//0002###0#0,11#1####Cn####0#//##############//##############//##############//##############//##############//##############//##############//##############//##############//##############//##############//##############//"]
["10","8A.0Z.1A.2D01MA.3L02BA.3P01AJ","CAT10//0001###0#0,03#1####Cn#####//0094###279#2,3715#2#2#4#2#Os#9####//0055##279 mm (11 po)#279#7,04#2#2#4#4#Ca#91####//0057##25,4 mm (1 po)#25,4#1#1####Cn#####//0005##20 mm#20#0,15#1####Cn#####//0115##12,7 mm (1/2 po)#12,7#0,07747#1####Cn#####//0002###0#0,11#1####Cn#####//##############//##############//##############//##############//##############//##############//##############//##############//##############//##############//##############//##############//##############//","CAT-08-1-A","7.32",{"$f":"IF($B$8=C28,1+ROWS(B$19:B28),0)","v":0},null,null,null,null,null,null,null,null,null,null,null,null,null,null,null,null,null,null,null,null,null,null,null,null,null,null,null,null,null,null,null,null,null,null,null,null,null,null,null,null,null,null,null,null,null,"CAT10//0001###0#0,03#1####Cn####0#//0094###279#2,3715#2#2#4#2#Os#9###0#//0055##279 mm (11 po)#279#7,04#2#2#4#4#Ca#91###0#//0057##25,4 mm (1 po)#25,4#0,94996#1####Cn####0#//0005##20 mm#20#0,15#1####Cn####0#//0115##12,7 mm (1/2 po)#12,7#0,07747#1####Cn####0#0//0002###0#0,11#1####Cn####0#//0002###0#0,11#1####Cn####0#//##############//##############//##############//##############//##############//##############//##############//##############//##############//##############//##############//##############//"]
["11","8A.0Z.1A.2D01MA.3L02BA.3P01AJ","CAT10//0001###0#0,03#1####Cn#####//0094###279#2,3715#2#2#4#4#Os#6####//0055##279 mm (11 po)#279#7,04#2#2#4#4#Ca#94####//0057##25,4 mm (1 po)#25,4#1#1####Cn#####//0005##20 mm#20#0,15#1####Cn#####//0115##12,7 mm (1/2 po)#12,7#0,07747#1####Cn#####//0002###0#0,11#1####Cn#####//##############//##############//##############//##############//##############//##############//##############//##############//##############//##############//##############//##############//##############//","CAT-08-1-B","7.32",{"$f":"IF($B$8=C29,1+ROWS(B$19:B29),0)","v":0},null,null,null,null,null,null,null,null,null,null,null,null,null,null,null,null,null,null,null,null,null,null,null,null,null,null,null,null,null,null,null,null,null,null,null,null,null,null,null,null,null,null,null,null,null,"CAT10//0001###0#0,03#1####Cn####0#//0094###279#2,3715#2#2#4#4#Os#6###0#//0055##279 mm (11 po)#279#7,04#2#2#4#4#Ca#94###0#//0057##25,4 mm (1 po)#25,4#0,94996#1####Cn####0#//0005##20 mm#20#0,15#1####Cn####0#//0115##12,7 mm (1/2 po)#12,7#0,07747#1####Cn####0#0//0002###0#0,11#1####Cn####0#//0002###0#0,11#1####Cn####0#//##############//##############//##############//##############//##############//##############//##############//##############//##############//##############//##############//##############//"]
["12","2A.1A.0Z.1K04CA.3K04BJ","DSS3//0061##50,8 mm (2 po)#50,8#1,778#1####Cn#####//0042###0#0#1####Cn#####//0077##101,6 mm (4 po)#101,6#0,04064#1####Cn#####//0003###0#0,16#1####Cn#####//##############//##############//##############//##############//##############//##############//##############//##############//##############//##############//##############//##############//##############//##############//##############//##############//","DSS-01-1","7.32",{"$f":"IF($B$8=C30,1+ROWS(B$19:B30),0)","v":0},null,null,null,null,null,null,null,null,null,null,null,null,null,null,null,null,null,null,null,null,null,null,null,null,null,null,null,null,null,null,null,null,null,null,null,null,null,null,null,null,null,null,null,null,null,"DSS3//0061##50,8 mm (2 po)#50,8#1,778#1####Cn####0#//0042###0#0#1####Cn####0#//0077##101,6 mm (4 po)#101,6#0,04064#1####Cn####0#//0003###0#0,16#1####Cn####0#//##############//##############//##############//##############//##############//##############//##############//##############//##############//##############//##############//##############//##############//##############//##############//##############//"]
["13",null,"DSS3//0061##50,8 mm (2 po)#50,8#1,778#1####Cn#####//0042###0#0#1####Cn#####//0077##101,6 mm (4 po)#101,6#0,04064#1####Cn#####//0003###0#0,16#1####Cn#####//##############//##############//##############//##############//##############//##############//##############//##############//##############//##############//##############//##############//##############//##############//##############//##############//","DSS-05-1","7.32",{"$f":"IF($B$8=C31,1+ROWS(B$19:B31),0)","v":0},null,null,null,null,null,null,null,null,null,null,null,null,null,null,null,null,null,null,null,null,null,null,null,null,null,null,null,null,null,null,null,null,null,null,null,null,null,null,null,null,null,null,null,null,null,"DSS3//0061##50,8 mm (2 po)#50,8#1,778#1####Cn####0#//0042###0#0#1####Cn####0#//0077##101,6 mm (4 po)#101,6#0,04064#1####Cn####0#//0003###0#0,16#1####Cn####0#//##############//##############//##############//##############//##############//##############//##############//##############//##############//##############//##############//##############//##############//##############//##############//##############//"]
["14",null,"DSS3//0061##50,8 mm (2 po)#50,8#1,778#1####Cn#####//0042###0#0#1####Cn#####//0077##101,6 mm (4 po)#101,6#0,04064#1####Cn#####//0003###0#0,16#1####Cn#####//##############//##############//##############//##############//##############//##############//##############//##############//##############//##############//##############//##############//##############//##############//##############//##############//","DSS-02-1","7.32",{"$f":"IF($B$8=C32,1+ROWS(B$19:B32),0)","v":0},null,null,null,null,null,null,null,null,null,null,null,null,null,null,null,null,null,null,null,null,null,null,null,null,null,null,null,null,null,null,null,null,null,null,null,null,null,null,null,null,null,null,null,null,null,"DSS3//0061##50,8 mm (2 po)#50,8#1,778#1####Cn####0#//0042###0#0#1####Cn####0#//0077##101,6 mm (4 po)#101,6#0,04064#1####Cn####0#//0003###0#0,16#1####Cn####0#//##############//##############//##############//##############//##############//##############//##############//##############//##############//##############//##############//##############//##############//##############//##############//##############//"]
["15","2B.1A.0Z.1K04DA.3K04BJ","DSS3//0061##76,2 mm (3 po)#76,2#2,667#1####Cn#####//0042###0#0#1####Cn#####//0077##101,6 mm (4 po)#101,6#0,04064#1####Cn#####//0003###0#0,16#1####Cn#####//##############//##############//##############//##############//##############//##############//##############//##############//##############//##############//##############//##############//##############//##############//##############//##############//","DSS-03-1","7.32",{"$f":"IF($B$8=C33,1+ROWS(B$19:B33),0)","v":0},null,null,null,null,null,null,null,null,null,null,null,null,null,null,null,null,null,null,null,null,null,null,null,null,null,null,null,null,null,null,null,null,null,null,null,null,null,null,null,null,null,null,null,null,null,"DSS3//0061##76,2 mm (3 po)#76,2#2,667#1####Cn####0#//0042###0#0#1####Cn####0#//0077##101,6 mm (4 po)#101,6#0,04064#1####Cn####0#//0003###0#0,16#1####Cn####0#//##############//##############//##############//##############//##############//##############//##############//##############//##############//##############//##############//##############//##############//##############//##############//##############//"]
["16",null,"DSS3//0061##76,2 mm (3 po)#76,2#2,667#1####Cn#####//0042###0#0#1####Cn#####//0077##101,6 mm (4 po)#101,6#0,04064#1####Cn#####//0003###0#0,16#1####Cn#####//##############//##############//##############//##############//##############//##############//##############//##############//##############//##############//##############//##############//##############//##############//##############//##############//","DSS-04-1","7.32",{"$f":"IF($B$8=C34,1+ROWS(B$19:B34),0)","v":0},null,null,null,null,null,null,null,null,null,null,null,null,null,null,null,null,null,null,null,null,null,null,null,null,null,null,null,null,null,null,null,null,null,null,null,null,null,null,null,null,null,null,null,null,null,"DSS3//0061##76,2 mm (3 po)#76,2#2,667#1####Cn####0#//0042###0#0#1####Cn####0#//0077##101,6 mm (4 po)#101,6#0,04064#1####Cn####0#//0003###0#0,16#1####Cn####0#//##############//##############//##############//##############//##############//##############//##############//##############//##############//##############//##############//##############//##############//##############//##############//##############//"]
["17",{"$f":"B34","v":0},"DSS3//0061##76,2 mm (3 po)#76,2#2,667#1####Cn#####//0042###0#0#1####Cn#####//0077##101,6 mm (4 po)#101,6#0,04064#1####Cn#####//0003###0#0,16#1####Cn#####//##############//##############//##############//##############//##############//##############//##############//##############//##############//##############//##############//##############//##############//##############//##############//##############//","DSS-06-1","7.32",{"$f":"IF($B$8=C35,1+ROWS(B$19:B35),0)","v":0},null,null,null,null,null,null,null,null,null,null,null,null,null,null,null,null,null,null,null,null,null,null,null,null,null,null,null,null,null,null,null,null,null,null,null,null,null,null,null,null,null,null,null,null,null,"DSS3//0061##76,2 mm (3 po)#76,2#2,667#1####Cn####0#//0042###0#0#1####Cn####0#//0077##101,6 mm (4 po)#101,6#0,04064#1####Cn####0#//0003###0#0,16#1####Cn####0#//##############//##############//##############//##############//##############//##############//##############//##############//##############//##############//##############//##############//##############//##############//##############//##############//"]
["18","2C.1A.0Z.1K04DA.4K04DA","DSI4//0061##76,2 mm (3 po)#76,2#2,667#1####Cn#####//0042###0#0#1####Cn#####//0077##101,6 mm (4 po)#101,6#0,04064#1####Cn#####//0003###0#0,16#1####Cn#####//##############//##############//##############//##############//##############//##############//##############//##############//##############//##############//##############//##############//##############//##############//##############//##############//","DSI-01-1","7.32",{"$f":"IF($B$8=C36,1+ROWS(B$19:B36),0)","v":0},null,null,null,null,null,null,null,null,null,null,null,null,null,null,null,null,null,null,null,null,null,null,null,null,null,null,null,null,null,null,null,null,null,null,null,null,null,null,null,null,null,null,null,null,null,"DSI4//0061##76,2 mm (3 po)#76,2#2,667#1####Cn####0#//0042###0#0#1####Cn####0#//0077##101,6 mm (4 po)#101,6#0,04064#1####Cn####0#//0003###0#0,16#1####Cn####0#//##############//##############//##############//##############//##############//##############//##############//##############//##############//##############//##############//##############//##############//##############//##############//##############//"]
["19","3A.1A.1A.3J02BJ.4Q04DJ.3D01DJ.3P01AJ ","FON5//0077##203,2 mm (8 po)#203,2#0,08128#1####Cn#####//0059##38,1 mm (1,5 po)#38,1#1,0668#1####Cn#####//0094###89#0,7565#2#3#4#2#Os#16#0,5###//0045##89 mm (3,5 po)#89#2,11#2#3#4#2#Ca#84####//0042###0#0#1####Cn#####//0007##20 mm#20#0,18#1####Cn#####//0115##12,7 mm (1/2 po)#12,7#0,07747#1####Cn#####//0004###0#0,12#1####Cn#####//##############//##############//##############//##############//##############//##############//##############//##############//##############//##############//##############//##############//","FON-01-1-A","7.32",{"$f":"IF($B$8=C37,1+ROWS(B$19:B37),0)","v":0},null,null,null,null,null,null,null,null,null,null,null,null,null,null,null,null,null,null,null,null,null,null,null,null,null,null,null,null,null,null,null,null,null,null,null,null,null,null,null,null,null,null,null,null,null,"FON5//0077##203,2 mm (8 po)#203,2#0,08128#1####Cn###0#0#//0059##38,1 mm (1,5 po)#38,1#1,0668#1####Cn###0#0#//0094###89#0,7565#2#3#4#2#Os#16#0,5#0#0#//0045##89 mm (3,5 po)#89#2,11#2#3#4#2#Ca#84##0#0#//0042###0#0#1####Cn###0#0#//0007##20 mm#20#0,18#1####Cn###0#0#//0115##12,7 mm (1/2 po)#12,7#0,07747#1####Cn###0#0#//0004###0#0,12#1####Cn###0#0#//##############//##############//##############//##############//##############//##############//##############//##############//##############//##############//##############//##############//"]
["20","3A.1A.1A.3J02BJ.4Q06DJ.3D01DJ.3P01AJ ","FON5//0077##203,2 mm (8 po)#203,2#0,08128#1####Cn#####//0059##38,1 mm (1,5 po)#38,1#1,0668#1####Cn#####//0094###89#0,7565#2#3#4#4#Os#13####//0045##89 mm (3,5 po)#89#2,11#2#3#4#2#Ca#87####//0042###0#0#1####Cn#####//0007##20 mm#20#0,18#1####Cn#####//0115##12,7 mm (1/2 po)#12,7#0,07747#1####Cn#####//0004###0#0,12#1####Cn#####//##############//##############//##############//##############//##############//##############//##############//##############//##############//##############//##############//##############//","FON-01-1-B","7.32",{"$f":"IF($B$8=C38,1+ROWS(B$19:B38),0)","v":0},null,null,null,null,null,null,null,null,null,null,null,null,null,null,null,null,null,null,null,null,null,null,null,null,null,null,null,null,null,null,null,null,null,null,null,null,null,null,null,null,null,null,null,null,null,"FON5//0077##203,2 mm (8 po)#203,2#0,08128#1####Cn###0#0#//0059##38,1 mm (1,5 po)#38,1#1,0668#1####Cn###0#0#//0094###89#0,7565#2#3#4#4#Os#13##0#0#//0045##89 mm (3,5 po)#89#2,11#2#3#4#2#Ca#87##0#0#//0042###0#0#1####Cn###0#0#//0007##20 mm#20#0,18#1####Cn###0#0#//0115##12,7 mm (1/2 po)#12,7#0,07747#1####Cn###0#0#//0004###0#0,12#1####Cn###0#0#//##############//##############//##############//##############//##############//##############//##############//##############//##############//##############//##############//##############//"]
["21","3A.1A.1A.3J03BJ.4Q04DJ.3D01DJ.3P01AJ","FON5//0077##203,2 mm (8 po)#203,2#0,08128#1####Cn#####//0060##38,1 mm (1,5 po)#38,1#1,143#1####Cn#####//0094###89#0,7565#2#3#4#2#Os#16#0,5###//0045##89 mm (3,5 po)#89#2,11#2#3#4#2#Ca#84####//0042###0#0#1####Cn#####//0007##20 mm#20#0,18#1####Cn#####//0115##12,7 mm (1/2 po)#12,7#0,07747#1####Cn#####//0004###0#0,12#1####Cn#####//##############//##############//##############//##############//##############//##############//##############//##############//##############//##############//##############//##############//","FON-02-1-A","7.32",{"$f":"IF($B$8=C39,1+ROWS(B$19:B39),0)","v":0},null,null,null,null,null,null,null,null,null,null,null,null,null,null,null,null,null,null,null,null,null,null,null,null,null,null,null,null,null,null,null,null,null,null,null,null,null,null,null,null,null,null,null,null,null,"FON5//0077##203,2 mm (8 po)#203,2#0,08128#1####Cn###0#0#//0060##38,1 mm (1,5 po)#38,1#1,143#1####Cn###0#0#//0094###89#0,7565#2#3#4#2#Os#16#0,5#0#0#//0045##89 mm (3,5 po)#89#2,11#2#3#4#2#Ca#84##0#0#//0042###0#0#1####Cn###0#0#//0007##20 mm#20#0,18#1####Cn###0#0#//0115##12,7 mm (1/2 po)#12,7#0,07747#1####Cn###0#0#//0004###0#0,12#1####Cn###0#0#//##############//##############//##############//##############//##############//##############//##############//##############//##############//##############//##############//##############//"]
["22","3A.1A.1A.3J03BJ.4Q06DJ.3D01DJ.3P01AJ","FON5//0077##203,2 mm (8 po)#203,2#0,08128#1####Cn#####//0060##38,1 mm (1,5 po)#38,1#1,143#1####Cn#####//0094###89#0,7565#2#3#4#4#Os#13####//0045##89 mm (3,5 po)#89#2,11#2#3#4#2#Ca#87####//0042###0#0#1####Cn#####//0007##20 mm#20#0,18#1####Cn#####//0115##12,7 mm (1/2 po)#12,7#0,07747#1####Cn#####//0004###0#0,12#1####Cn#####//##############//##############//##############//##############//##############//##############//##############//##############//##############//##############//##############//##############//","FON-02-1-B","7.32",{"$f":"IF($B$8=C40,1+ROWS(B$19:B40),0)","v":0},null,null,null,null,null,null,null,null,null,null,null,null,null,null,null,null,null,null,null,null,null,null,null,null,null,null,null,null,null,null,null,null,null,null,null,null,null,null,null,null,null,null,null,null,null,"FON5//0077##203,2 mm (8 po)#203,2#0,08128#1####Cn###0#0#//0060##38,1 mm (1,5 po)#38,1#1,143#1####Cn###0#0#//0094###89#0,7565#2#3#4#4#Os#13##0#0#//0045##89 mm (3,5 po)#89#2,11#2#3#4#2#Ca#87##0#0#//0042###0#0#1####Cn###0#0#//0007##20 mm#20#0,18#1####Cn###0#0#//0115##12,7 mm (1/2 po)#12,7#0,07747#1####Cn###0#0#//0004###0#0,12#1####Cn###0#0#//##############//##############//##############//##############//##############//##############//##############//##############//##############//##############//##############//##############//"]
["23","3A.1A.1A.3J02CA.4Q04DJ.3D01DJ.3P01AJ","FON5//0077##203,2 mm (8 po)#203,2#0,08128#1####Cn#####//0059##50,8 mm (2 po)#50,8#1,4224#1####Cn#####//0094###89#0,7565#2#3#4#2#Os#16#0,5###//0045##89 mm (3,5 po)#89#2,11#2#3#4#2#Ca#84####//0042###0#0#1####Cn#####//0007##20 mm#20#0,18#1####Cn#####//0115##12,7 mm (1/2 po)#12,7#0,07747#1####Cn#####//0004###0#0,12#1####Cn#####//##############//##############//##############//##############//##############//##############//##############//##############//##############//##############//##############//##############//","FON-03-1-A","7.32",{"$f":"IF($B$8=C41,1+ROWS(B$19:B41),0)","v":0},null,null,null,null,null,null,null,null,null,null,null,null,null,null,null,null,null,null,null,null,null,null,null,null,null,null,null,null,null,null,null,null,null,null,null,null,null,null,null,null,null,null,null,null,null,"FON5//0077##203,2 mm (8 po)#203,2#0,08128#1####Cn###0#0#//0059##50,8 mm (2 po)#50,8#1,4224#1####Cn###0#0#//0094###89#0,7565#2#3#4#2#Os#16#0,5#0#0#//0045##89 mm (3,5 po)#89#2,11#2#3#4#2#Ca#84##0#0#//0042###0#0#1####Cn###0#0#//0007##20 mm#20#0,18#1####Cn###0#0#//0115##12,7 mm (1/2 po)#12,7#0,07747#1####Cn###0#0#//0004###0#0,12#1####Cn###0#0#//##############//##############//##############//##############//##############//##############//##############//##############//##############//##############//##############//##############//"]
["24","3A.1A.1A.3J02CA.4Q06DJ.3D01DJ.3P01AJ","FON5//0077##203,2 mm (8 po)#203,2#0,08128#1####Cn#####//0059##50,8 mm (2 po)#50,8#1,4224#1####Cn#####//0094###89#0,7565#2#3#4#4#Os#13####//0045##89 mm (3,5 po)#89#2,11#2#3#4#2#Ca#87####//0042###0#0#1####Cn#####//0007##20 mm#20#0,18#1####Cn#####//0115##12,7 mm (1/2 po)#12,7#0,07747#1####Cn#####//0004###0#0,12#1####Cn#####//##############//##############//##############//##############//##############//##############//##############//##############//##############//##############//##############//##############//","FON-03-1-B","7.32",{"$f":"IF($B$8=C42,1+ROWS(B$19:B42),0)","v":0},null,null,null,null,null,null,null,null,null,null,null,null,null,null,null,null,null,null,null,null,null,null,null,null,null,null,null,null,null,null,null,null,null,null,null,null,null,null,null,null,null,null,null,null,null,"FON5//0077##203,2 mm (8 po)#203,2#0,08128#1####Cn###0#0#//0059##50,8 mm (2 po)#50,8#1,4224#1####Cn###0#0#//0094###89#0,7565#2#3#4#4#Os#13##0#0#//0045##89 mm (3,5 po)#89#2,11#2#3#4#2#Ca#87##0#0#//0042###0#0#1####Cn###0#0#//0007##20 mm#20#0,18#1####Cn###0#0#//0115##12,7 mm (1/2 po)#12,7#0,07747#1####Cn###0#0#//0004###0#0,12#1####Cn###0#0#//##############//##############//##############//##############//##############//##############//##############//##############//##############//##############//##############//##############//"]
["25","3A.1A.1Z.3K06BJ.4Q04DJ.3D01DJ.3P01AJ","FON5//0077##203,2 mm (8 po)#203,2#0,08128#1####Cn#####//0061##38,1 mm (1,5 po)#38,1#1,3335#1####Cn#####//0094###89#0,7565#2#3#4#2#Os#16#0,5###//0045##89 mm (3,5 po)#89#2,11#2#3#4#2#Ca#84####//0042###0#0#1####Cn#####//0115##12,7 mm (1/2 po)#12,7#0,07747#1####Cn#####//0004###0#0,12#1####Cn#####//##############//##############//##############//##############//##############//##############//##############//##############//##############//##############//##############//##############//##############//","FON-04-1-A","7.32",{"$f":"IF($B$8=C43,1+ROWS(B$19:B43),0)","v":0},null,null,null,null,null,null,null,null,null,null,null,null,null,null,null,null,null,null,null,null,null,null,null,null,null,null,null,null,null,null,null,null,null,null,null,null,null,null,null,null,null,null,null,null,null,"FON5//0077##203,2 mm (8 po)#203,2#0,08128#1####Cn###0#0#1//0061##38,1 mm (1,5 po)#38,1#1,3335#1####Cn###0#0#1//0094###89#0,7565#2#3#4#2#Os#16#0,5#0#0#0//0045##89 mm (3,5 po)#89#2,11#2#3#4#2#Ca#84##0#0#//0042###0#0#1####Cn###0#0#//0115##12,7 mm (1/2 po)#12,7#0,07747#1####Cn###0#0#//0004###0#0,12#1####Cn###0#0#0//##############//##############//##############//##############//##############//##############//##############//##############//##############//##############//##############//##############//##############//"]
["26","3A.1A.1Z.3K06BJ.4Q06DJ.3D01DJ.3P01AJ","FON5//0077##203,2 mm (8 po)#203,2#0,08128#1####Cn#####//0061##38,1 mm (1,5 po)#38,1#1,3335#1####Cn#####//0094###89#0,7565#2#3#4#4#Os#13####//0045##89 mm (3,5 po)#89#2,11#2#3#4#2#Ca#87####//0042###0#0#1####Cn#####//0115##12,7 mm (1/2 po)#12,7#0,07747#1####Cn#####//0004###0#0,12#1####Cn#####//##############//##############//##############//##############//##############//##############//##############//##############//##############//##############//##############//##############//##############//","FON-04-1-B","7.32",{"$f":"IF($B$8=C44,1+ROWS(B$19:B44),0)","v":0},null,null,null,null,null,null,null,null,null,null,null,null,null,null,null,null,null,null,null,null,null,null,null,null,null,null,null,null,null,null,null,null,null,null,null,null,null,null,null,null,null,null,null,null,null,"FON5//0077##203,2 mm (8 po)#203,2#0,08128#1####Cn###0#0#1//0061##38,1 mm (1,5 po)#38,1#1,3335#1####Cn###0#0#1//0094###89#0,7565#2#3#4#4#Os#13##0#0#0//0045##89 mm (3,5 po)#89#2,11#2#3#4#2#Ca#87##0#0#//0042###0#0#1####Cn###0#0#//0115##12,7 mm (1/2 po)#12,7#0,07747#1####Cn###0#0#//0004###0#0,12#1####Cn###0#0#0//##############//##############//##############//##############//##############//##############//##############//##############//##############//##############//##############//##############//##############//"]
["27","3A.1A.1A.3M02BJ.4Q04DJ.3D01DJ.3P01AJ","FON5//0077##203,2 mm (8 po)#203,2#0,08128#1####Cn#####//0070##38,1 mm (1 1/2 po)#38,1#1,3716#1####Cn#####//0094###89#0,7565#2#3#4#2#Os#16#0,5###//0045##89 mm (3,5 po)#89#2,11#2#3#4#2#Ca#84####//0042###0#0#1####Cn#####//0007##20 mm#20#0,18#1####Cn#####//0115##12,7 mm (1/2 po)#12,7#0,07747#1####Cn#####//0004###0#0,12#1####Cn#####//##############//##############//##############//##############//##############//##############//##############//##############//##############//##############//##############//##############//","FON-05-1-A","7.32",{"$f":"IF($B$8=C45,1+ROWS(B$19:B45),0)","v":0},null,null,null,null,null,null,null,null,null,null,null,null,null,null,null,null,null,null,null,null,null,null,null,null,null,null,null,null,null,null,null,null,null,null,null,null,null,null,null,null,null,null,null,null,null,"FON5//0077##203,2 mm (8 po)#203,2#0,08128#1####Cn###0#0#1//0070##38,1 mm (1 1/2 po)#38,1#1,3716#1####Cn###0#0#1//0094###89#0,7565#2#3#4#2#Os#16#0,5#0#0#0//0045##89 mm (3,5 po)#89#2,11#2#3#4#2#Ca#84##0#0#0//0042###0#0#1####Cn###0#0#0//0007##20 mm#20#0,18#1####Cn###0#0#0//0115##12,7 mm (1/2 po)#12,7#0,07747#1####Cn###0#0#0//0004###0#0,12#1####Cn###0#0#0//##############//##############//##############//##############//##############//##############//##############//##############//##############//##############//##############//##############//"]
["28","3A.1A.1A.3M02BJ.4Q06DJ.3D01DJ.3P01AJ","FON5//0077##203,2 mm (8 po)#203,2#0,08128#1####Cn#####//0070##38,1 mm (1 1/2 po)#38,1#1,3716#1####Cn#####//0094###89#0,7565#2#3#4#4#Os#13#0,5###//0045##89 mm (3,5 po)#89#2,11#2#3#4#2#Ca#87####//0042###0#0#1####Cn#####//0007##20 mm#20#0,18#1####Cn#####//0115##12,7 mm (1/2 po)#12,7#0,07747#1####Cn#####//0004###0#0,12#1####Cn#####//##############//##############//##############//##############//##############//##############//##############//##############//##############//##############//##############//##############//","FON-05-1-B","7.32",{"$f":"IF($B$8=C46,1+ROWS(B$19:B46),0)","v":0},null,null,null,null,null,null,null,null,null,null,null,null,null,null,null,null,null,null,null,null,null,null,null,null,null,null,null,null,null,null,null,null,null,null,null,null,null,null,null,null,null,null,null,null,null,"FON5//0077##203,2 mm (8 po)#203,2#0,08128#1####Cn###0#0#1//0070##38,1 mm (1 1/2 po)#38,1#1,3716#1####Cn###0#0#1//0094###89#0,7565#2#3#4#4#Os#13#0,5#0#0#0//0045##89 mm (3,5 po)#89#2,11#2#3#4#2#Ca#87##0#0#0//0042###0#0#1####Cn###0#0#0//0007##20 mm#20#0,18#1####Cn###0#0#0//0115##12,7 mm (1/2 po)#12,7#0,07747#1####Cn###0#0#0//0004###0#0,12#1####Cn###0#0#0//##############//##############//##############//##############//##############//##############//##############//##############//##############//##############//##############//##############//"]
["29","3A.1A.1Z.3J02BJ.4Q06DJ.3D02DJ.3P01AJ","FON5//0077##203,2 mm (8 po)#203,2#0,08128#1####Cn#####//0059##38,1 mm (1,5 po)#38,1#1,0668#1####Cn#####//0094###89#0,7565#2#3#4#4#Os#13####//0046##89 mm (3,5 po)#89#2,46#2#3#4#2#Ca#87####//0042###0#0#1####Cn#####//0115##12,7 mm (1/2 po)#12,7#0,07747#1####Cn#####//0004###0#0,12#1####Cn#####//##############//##############//##############//##############//##############//##############//##############//##############//##############//##############//##############//##############//##############//","FON-06-1-B","7.32",{"$f":"IF($B$8=C47,1+ROWS(B$19:B47),0)","v":0},null,null,null,null,null,null,null,null,null,null,null,null,null,null,null,null,null,null,null,null,null,null,null,null,null,null,null,null,null,null,null,null,null,null,null,null,null,null,null,null,null,null,null,null,null,"FON5//0077##203,2 mm (8 po)#203,2#0,08128#1####Cn###0#0#0//0059##38,1 mm (1,5 po)#38,1#1,0668#1####Cn###0#0#0//0094###89#0,7565#2#3#4#4#Os#13##0#0#0//0046##89 mm (3,5 po)#89#2,46#2#3#4#2#Ca#87##0#0#0//0042###0#0#1####Cn###0#0#0//0115##12,7 mm (1/2 po)#12,7#0,07747#1####Cn###0#0#0//0004###0#0,12#1####Cn###0#0#0//##############//##############//##############//##############//##############//##############//##############//##############//##############//##############//##############//##############//##############//"]
["30","3A.1A.1A.3J03BJ.4Q04DJ.3D02DJ.3P01AJ","FON5//0077##203,2 mm (8 po)#203,2#0,08128#1####Cn#####//0060##38,1 mm (1,5 po)#38,1#1,143#1####Cn#####//0094###89#0,7565#2#3#4#2#Os#16#0,5###//0046##89 mm (3,5 po)#89#2,46#2#3#4#2#Ca#84####//0042###0#0#1####Cn#####//0007##20 mm#20#0,18#1####Cn#####//0115##12,7 mm (1/2 po)#12,7#0,07747#1####Cn#####//0004###0#0,12#1####Cn#####//##############//##############//##############//##############//##############//##############//##############//##############//##############//##############//##############//##############//","FON-07-1-A","7.32",{"$f":"IF($B$8=C48,1+ROWS(B$19:B48),0)","v":0},null,null,null,null,null,null,null,null,null,null,null,null,null,null,null,null,null,null,null,null,null,null,null,null,null,null,null,null,null,null,null,null,null,null,null,null,null,null,null,null,null,null,null,null,null,"FON5//0077##203,2 mm (8 po)#203,2#0,08128#1####Cn###0#0#0//0060##38,1 mm (1,5 po)#38,1#1,143#1####Cn###0#0#0//0094###89#0,7565#2#3#4#2#Os#16#0,5#0#0#0//0046##89 mm (3,5 po)#89#2,46#2#3#4#2#Ca#84##0#0#0//0042###0#0#1####Cn###0#0#0//0007##20 mm#20#0,18#1####Cn###0#0#0//0115##12,7 mm (1/2 po)#12,7#0,07747#1####Cn###0#0#0//0004###0#0,12#1####Cn###0#0#0//##############//##############//##############//##############//##############//##############//##############//##############//##############//##############//##############//##############//"]
["31","3A.1A.1A.3J03BJ.4Q06DJ.3D02DJ.3P01AJ","FON5//0077##203,2 mm (8 po)#203,2#0,08128#1####Cn#####//0060##38,1 mm (1,5 po)#38,1#1,143#1####Cn#####//0094###89#0,7565#2#3#4#4#Os#13####//0046##89 mm (3,5 po)#89#2,46#2#3#4#2#Ca#87####//0042###0#0#1####Cn#####//0007##20 mm#20#0,18#1####Cn#####//0115##12,7 mm (1/2 po)#12,7#0,07747#1####Cn#####//0004###0#0,12#1####Cn#####//##############//##############//##############//##############//##############//##############//##############//##############//##############//##############//##############//##############//","FON-07-1-B","7.32",{"$f":"IF($B$8=C49,1+ROWS(B$19:B49),0)","v":0},null,null,null,null,null,null,null,null,null,null,null,null,null,null,null,null,null,null,null,null,null,null,null,null,null,null,null,null,null,null,null,null,null,null,null,null,null,null,null,null,null,null,null,null,null,"FON5//0077##203,2 mm (8 po)#203,2#0,08128#1####Cn###0#0#0//0060##38,1 mm (1,5 po)#38,1#1,143#1####Cn###0#0#0//0094###89#0,7565#2#3#4#4#Os#13##0#0#0//0046##89 mm (3,5 po)#89#2,46#2#3#4#2#Ca#87##0#0#0//0042###0#0#1####Cn###0#0#0//0007##20 mm#20#0,18#1####Cn###0#0#0//0115##12,7 mm (1/2 po)#12,7#0,07747#1####Cn###0#0#0//0004###0#0,12#1####Cn###0#0#0//##############//##############//##############//##############//##############//##############//##############//##############//##############//##############//##############//##############//"]
["32","3A.1A.1Z.3J02CA.4Q04DJ.3D02DJ.3P01AJ","FON5//0077##203,2 mm (8 po)#203,2#0,08128#1####Cn#####//0059##50,8 mm (2 po)#50,8#1,4224#1####Cn#####//0094###89#0,7565#2#3#4#2#Os#16#0,5###//0046##89 mm (3,5 po)#89#2,46#2#3#4#2#Ca#84####//0042###0#0#1####Cn#####//0115##12,7 mm (1/2 po)#12,7#0,07747#1####Cn#####//0004###0#0,12#1####Cn#####//##############//##############//##############//##############//##############//##############//##############//##############//##############//##############//##############//##############//##############//","FON-08-1-A","7.32",{"$f":"IF($B$8=C50,1+ROWS(B$19:B50),0)","v":0},null,null,null,null,null,null,null,null,null,null,null,null,null,null,null,null,null,null,null,null,null,null,null,null,null,null,null,null,null,null,null,null,null,null,null,null,null,null,null,null,null,null,null,null,null,"FON5//0077##203,2 mm (8 po)#203,2#0,08128#1####Cn###0#0#0//0059##50,8 mm (2 po)#50,8#1,4224#1####Cn###0#0#0//0094###89#0,7565#2#3#4#2#Os#16#0,5#0#0#0//0046##89 mm (3,5 po)#89#2,46#2#3#4#2#Ca#84##0#0#0//0042###0#0#1####Cn###0#0#0//0115##12,7 mm (1/2 po)#12,7#0,07747#1####Cn###0#0#0//0004###0#0,12#1####Cn###0#0#0//##############//##############//##############//##############//##############//##############//##############//##############//##############//##############//##############//##############//##############//"]
["33","3A.1A.1Z.3J02CA.4Q06DJ.3D02DJ.3P01AJ","FON5//0077##203,2 mm (8 po)#203,2#0,08128#1####Cn#####//0059##50,8 mm (2 po)#50,8#1,4224#1####Cn#####//0094###89#0,7565#2#3#4#4#Os#13####//0046##89 mm (3,5 po)#89#2,46#2#3#4#2#Ca#87####//0042###0#0#1####Cn#####//0115##12,7 mm (1/2 po)#12,7#0,07747#1####Cn#####//0004###0#0,12#1####Cn#####//##############//##############//##############//##############//##############//##############//##############//##############//##############//##############//##############//##############//##############//","FON-08-1-B","7.32",{"$f":"IF($B$8=C51,1+ROWS(B$19:B51),0)","v":0},null,null,null,null,null,null,null,null,null,null,null,null,null,null,null,null,null,null,null,null,null,null,null,null,null,null,null,null,null,null,null,null,null,null,null,null,null,null,null,null,null,null,null,null,null,"FON5//0077##203,2 mm (8 po)#203,2#0,08128#1####Cn###0#0#0//0059##50,8 mm (2 po)#50,8#1,4224#1####Cn###0#0#0//0094###89#0,7565#2#3#4#4#Os#13##0#0#0//0046##89 mm (3,5 po)#89#2,46#2#3#4#2#Ca#87##0#0#0//0042###0#0#1####Cn###0#0#0//0115##12,7 mm (1/2 po)#12,7#0,07747#1####Cn###0#0#0//0004###0#0,12#1####Cn###0#0#0//##############//##############//##############//##############//##############//##############//##############//##############//##############//##############//##############//##############//##############//"]
["34","3A.1A.0A.3K07CA.3K06BJ.3P01AJ  ","FON5//0077##203,2 mm (8 po)#203,2#0,08128#1####Cn#####//0061##31,8 mm (1,25 po)#31,8#1,113#1####Cn#####//0094###19,1#0,16235#2#3#4#2#Os#16#0,5###//0061##19,1 mm (3/4 po)#19,1#0,6685#2#3#4#2#Ca#84####//0061##38,1 mm (1,5 po)#38,1#1,3335#1####Cn#####//0007##20 mm#20#0,18#1####Cn#####//0115##12,7 mm (1/2 po)#12,7#0,07747#1####Cn#####//0004###0#0,12#1####Cn#####//##############//##############//##############//##############//##############//##############//##############//##############//##############//##############//##############//##############//","FON-09-1-A","7.32",{"$f":"IF($B$8=C52,1+ROWS(B$19:B52),0)","v":0},null,null,null,null,null,null,null,null,null,null,null,null,null,null,null,null,null,null,null,null,null,null,null,null,null,null,null,null,null,null,null,null,null,null,null,null,null,null,null,null,null,null,null,null,null,"FON5//0077##203,2 mm (8 po)#203,2#0,08128#1####Cn###0#0#0//0061##31,8 mm (1,25 po)#31,8#1,113#1####Cn###0#0#0//0094###19,1#0,16235#2#3#4#2#Os#16#0,5#0#0#//0061##19,1 mm (3/4 po)#19,1#0,6685#2#3#4#2#Ca#84##0#0#//0061##38,1 mm (1,5 po)#38,1#1,3335#1####Cn###0#0#//0007##20 mm#20#0,18#1####Cn###0#0#//0115##12,7 mm (1/2 po)#12,7#0,07747#1####Cn###0#0#//0004###0#0,12#1####Cn###0#0#0//##############//##############//##############//##############//##############//##############//##############//##############//##############//##############//##############//##############//"]
["35","3A.1A.0A.3K07CA.3K06BJ.3P01AJ  ","FON5//0077##203,2 mm (8 po)#203,2#0,08128#1####Cn#####//0061##31,8 mm (1,25 po)#31,8#1,113#1####Cn#####//0094###19,1#0,16235#2#3#4#4#Os#13####//0061##19,1 mm (3/4 po)#19,1#0,6685#2#3#4#2#Ca#87####//0061##38,1 mm (1,5 po)#38,1#1,3335#1####Cn#####//0007##20 mm#20#0,18#1####Cn#####//0115##12,7 mm (1/2 po)#12,7#0,07747#1####Cn#####//0004###0#0,12#1####Cn#####//##############//##############//##############//##############//##############//##############//##############//##############//##############//##############//##############//##############//","FON-09-1-B","7.32",{"$f":"IF($B$8=C53,1+ROWS(B$19:B53),0)","v":0},null,null,null,null,null,null,null,null,null,null,null,null,null,null,null,null,null,null,null,null,null,null,null,null,null,null,null,null,null,null,null,null,null,null,null,null,null,null,null,null,null,null,null,null,null,"FON5//0077##203,2 mm (8 po)#203,2#0,08128#1####Cn###0#0#0//0061##31,8 mm (1,25 po)#31,8#1,113#1####Cn###0#0#0//0094###19,1#0,16235#2#3#4#4#Os#13##0#0#//0061##19,1 mm (3/4 po)#19,1#0,6685#2#3#4#2#Ca#87##0#0#//0061##38,1 mm (1,5 po)#38,1#1,3335#1####Cn###0#0#//0007##20 mm#20#0,18#1####Cn###0#0#//0115##12,7 mm (1/2 po)#12,7#0,07747#1####Cn###0#0#//0004###0#0,12#1####Cn###0#0#0//##############//##############//##############//##############//##############//##############//##############//##############//##############//##############//##############//##############//"]
["36","3A.1A.0B.3K06DJ.3P01AJ","FON5//0077##203,2 mm (8 po)#203,2#0,08128#1####Cn#####//0061##88,9 mm (3,5 po)#88,9#3,1115#1####Cn#####//0007##20 mm#20#0,18#1####Cn#####//0115##12,7 mm (1/2 po)#12,7#0,07747#1####Cn#####//0004###0#0,12#1####Cn#####//##############//##############//##############//##############//##############//##############//##############//##############//##############//##############//##############//##############//##############//##############//##############//","FON-10-1","7.32",{"$f":"IF($B$8=C54,1+ROWS(B$19:B54),0)","v":0},null,null,null,null,null,null,null,null,null,null,null,null,null,null,null,null,null,null,null,null,null,null,null,null,null,null,null,null,null,null,null,null,null,null,null,null,null,null,null,null,null,null,null,null,null,"FON5//0077##203,2 mm (8 po)#203,2#0,08128#1####Cn###0#0#0//0061##88,9 mm (3,5 po)#88,9#3,1115#1####Cn###0#0#0//0007##20 mm#20#0,18#1####Cn###0#0#//0115##12,7 mm (1/2 po)#12,7#0,07747#1####Cn###0#0#0//0004###0#0,12#1####Cn###0#0#0//##############//##############//##############//##############//##############//##############//##############//##############//##############//##############//##############//##############//##############//##############//##############//"]
["37","3A.1A.0B.3K06EA.3P01AJ","FON5//0077##203,2 mm (8 po)#203,2#0,08128#1####Cn#####//0061##101,6 mm (4 po)#101,6#3,556#1####Cn#####//0007##20 mm#20#0,18#1####Cn#####//0115##12,7 mm (1/2 po)#12,7#0,07747#1####Cn#####//0004###0#0,12#1####Cn#####//##############//##############//##############//##############//##############//##############//##############//##############//##############//##############//##############//##############//##############//##############//##############//","FON-10-2","7.32",{"$f":"IF($B$8=C55,1+ROWS(B$19:B55),0)","v":0},null,null,null,null,null,null,null,null,null,null,null,null,null,null,null,null,null,null,null,null,null,null,null,null,null,null,null,null,null,null,null,null,null,null,null,null,null,null,null,null,null,null,null,null,null,"FON5//0077##203,2 mm (8 po)#203,2#0,08128#1####Cn###0#0#0//0061##101,6 mm (4 po)#101,6#3,556#1####Cn###0#0#0//0007##20 mm#20#0,18#1####Cn###0#0#//0115##12,7 mm (1/2 po)#12,7#0,07747#1####Cn###0#0#0//0004###0#0,12#1####Cn###0#0#0//##############//##############//##############//##############//##############//##############//##############//##############//##############//##############//##############//##############//##############//##############//##############//"]
["38",null,"FON5//0077##203,2 mm (8 po)#203,2#0,08128#1####Cn###0##//0069##25,4 mm (1 po)#25,4#1,016#1####Cn###0##//0094###69,9#0,59415#2#3#4#4#Os#13#0,5#0##//0069##69,9 mm (2 3/4 po)#69,9#2,796#2#3#4#2#Ca#87##0##//0007##40 mm#40#0,18#1####Cn###0##//0115##12,7 mm (1/2 po)#12,7#0,07747#1####Cn###0##//0004###0#0,12#1####Cn###0##//##############//##############//##############//##############//##############//##############//##############//##############//##############//##############//##############//##############//##############//","FON-11-1-B",7.35,{"$f":"IF($B$8=C56,1+ROWS(B$19:B56),0)","v":0}]
["39",null,"FON5//0077##203,2 mm (8 po)#203,2#0,08128#1####Cn###0##//0069##25,4 mm (1 po)#25,4#1,016#1####Cn###0##//0094###69,9#0,59415#2#3#4#2#Os#16#0,5#0##//0069##69,9 mm (2 3/4 po)#69,9#2,796#2#3#4#2#Ca#84##0##//0007##40 mm#40#0,18#1####Cn###0##//0115##12,7 mm (1/2 po)#12,7#0,07747#1####Cn###0##//0004###0#0,12#1####Cn###0##//##############//##############//##############//##############//##############//##############//##############//##############//##############//##############//##############//##############//##############//","FON-11-1-A",7.35,{"$f":"IF($B$8=C57,1+ROWS(B$19:B57),0)","v":0}]
["40","3A.1A.0B.1J02CJ.3J02CJ.3P01AJ","FON5//0059##63,5 mm (2 1/2 po)#63,5#1,778#1####Cn#####//0077##203,2 mm (8 po)#203,2#0,08128#1####Cn#####//0059##63,5 mm (2 1/2 po)#63,5#1,778#1####Cn#####//0007##20 mm#20#0,18#1####Cn#####//0115##12,7 mm (1/2 po)#12,7#0,07747#1####Cn#####//0004###0#0,12#1####Cn#####//##############//##############//##############//##############//##############//##############//##############//##############//##############//##############//##############//##############//##############//##############//","FON-12-1","7.32",{"$f":"IF($B$8=C58,1+ROWS(B$19:B58),0)","v":0},null,null,null,null,null,null,null,null,null,null,null,null,null,null,null,null,null,null,null,null,null,null,null,null,null,null,null,null,null,null,null,null,null,null,null,null,null,null,null,null,null,null,null,null,null,"FON5//0059##63,5 mm (2 1/2 po)#63,5#1,778#1####Cn###0#0#0//0077##203,2 mm (8 po)#203,2#0,08128#1####Cn###0#0#0//0059##63,5 mm (2 1/2 po)#63,5#1,778#1####Cn###0#0#0//0007##20 mm#20#0,18#1####Cn###0#0#//0115##12,7 mm (1/2 po)#12,7#0,07747#1####Cn###0#0#//0004###0#0,12#1####Cn###0#0#//##############//##############//##############//##############//##############//##############//##############//##############//##############//##############//##############//##############//##############//##############//"]
["41","3A.1A.0B.1J02CG.3J02CG.3P01AJ","FON5//0059##59,4 mm (2 3/8 po)#59,4#1,6632#1####Cn#####//0077##203,2 mm (8 po)#203,2#0,08128#1####Cn#####//0059##59,4 mm (2 3/8 po)#59,4#1,6632#1####Cn#####//0007##20 mm#20#0,18#1####Cn#####//0115##12,7 mm (1/2 po)#12,7#0,07747#1####Cn#####//0004###0#0,12#1####Cn#####//##############//##############//##############//##############//##############//##############//##############//##############//##############//##############//##############//##############//##############//##############//","FON-12-2","7.32",{"$f":"IF($B$8=C59,1+ROWS(B$19:B59),0)","v":0},null,null,null,null,null,null,null,null,null,null,null,null,null,null,null,null,null,null,null,null,null,null,null,null,null,null,null,null,null,null,null,null,null,null,null,null,null,null,null,null,null,null,null,null,null,"FON5//0059##59,4 mm (2 3/8 po)#59,4#1,6632#1####Cn###0#0#0//0077##203,2 mm (8 po)#203,2#0,08128#1####Cn###0#0#0//0059##59,4 mm (2 3/8 po)#59,4#1,6632#1####Cn###0#0#0//0007##20 mm#20#0,18#1####Cn###0#0#//0115##12,7 mm (1/2 po)#12,7#0,07747#1####Cn###0#0#//0004###0#0,12#1####Cn###0#0#//##############//##############//##############//##############//##############//##############//##############//##############//##############//##############//##############//##############//##############//##############//"]
["42","4E.1C.1A.1J02BJ.2D01FJ.3A01AJ.3P01AJ","MUR6//0001###0#0,03#1####Cn#####//0008##100 mm#100#0,07#1####Cn#####//0007##20 mm#20#0,18#1####Cn#####//0042###0#0#1####Cn#####//0059##38,1 mm (1 1/2 po)#38,1#1,0668#1####Cn#####//0094###140#1,19#2#3#1#2#Os#23####//0047##140 mm (5,5 po)#140#3,34#2#3#1#2#Ca#77####//0034##12,7 mm (1/2 po)#12,7#0,2032#1####Cn#####//0042###0#0#1####Cn#####//0007##20 mm#20#0,18#1####Cn#####//0115##12,7 mm (1/2 po)#12,7#0,07747#1####Cn#####//0004###0#0,12#1####Cn#####//##############//##############//##############//##############//##############//##############//##############//##############//","MUR-01-1-A","7.32",{"$f":"IF($B$8=C60,1+ROWS(B$19:B60),0)","v":0},null,null,null,null,null,null,null,null,null,null,null,null,null,null,null,null,null,null,null,null,null,null,null,null,null,null,null,null,null,null,null,null,null,null,null,null,null,null,null,null,null,null,null,null,null,"MUR6//0001###0#0,03#1####Cn####0#//0008##100 mm#100#0,07#1####Cn####0#//0007##20 mm#20#0,18#1####Cn####0#//0042###0#0#1####Cn####0#//0059##38,1 mm (1 1/2 po)#38,1#1,0668#1####Cn####0#//0094###140#1,19#2#3#1#2#Os#23###0#//0047##140 mm (5,5 po)#140#3,34#2#3#1#2#Ca#77###0#//0034##12,7 mm (1/2 po)#12,7#0,2032#1####Cn####0#//0042###0#0#1####Cn####0#//0007##20 mm#20#0,18#1####Cn####0#//0115##12,7 mm (1/2 po)#12,7#0,07747#1####Cn####0#//0004###0#0,12#1####Cn####0#//##############//##############//##############//##############//##############//##############//##############//##############//"]
["43","4F.1C.1A.1J02BJ.2D01FJ.3A01AJ.3P01AJ","MUR6//0001###0#0,03#1####Cn#####//0008##100 mm#100#0,07#1####Cn#####//0007##20 mm#20#0,18#1####Cn#####//0042###0#0#1####Cn#####//0059##38,1 mm (1 1/2 po)#38,1#1,0668#1####Cn#####//0094###140#1,19#2#3#1#4#Os#20####//0047##140 mm (5,5 po)#140#3,34#2#3#1#2#Ca#80####//0034##12,7 mm (1/2 po)#12,7#0,2032#1####Cn#####//0042###0#0#1####Cn#####//0007##20 mm#20#0,18#1####Cn#####//0115##12,7 mm (1/2 po)#12,7#0,07747#1####Cn#####//0004###0#0,12#1####Cn#####//##############//##############//##############//##############//##############//##############//##############//##############//","MUR-01-1-B","7.32",{"$f":"IF($B$8=C61,1+ROWS(B$19:B61),0)","v":0},null,null,null,null,null,null,null,null,null,null,null,null,null,null,null,null,null,null,null,null,null,null,null,null,null,null,null,null,null,null,null,null,null,null,null,null,null,null,null,null,null,null,null,null,null,"MUR6//0001###0#0,03#1####Cn####0#//0008##100 mm#100#0,07#1####Cn####0#//0007##20 mm#20#0,18#1####Cn####0#//0042###0#0#1####Cn####0#//0059##38,1 mm (1 1/2 po)#38,1#1,0668#1####Cn####0#//0094###140#1,19#2#3#1#4#Os#20###0#//0047##140 mm (5,5 po)#140#3,34#2#3#1#2#Ca#80###0#//0034##12,7 mm (1/2 po)#12,7#0,2032#1####Cn####0#//0042###0#0#1####Cn####0#//0007##20 mm#20#0,18#1####Cn####0#//0115##12,7 mm (1/2 po)#12,7#0,07747#1####Cn####0#//0004###0#0,12#1####Cn####0#//##############//##############//##############//##############//##############//##############//##############//##############//"]
["44","4E.1C.1A.1J03BJ.2D01FJ.3P01AJ","MUR6//0001###0#0,03#1####Cn#####//0008##100 mm#100#0,07#1####Cn#####//0007##20 mm#20#0,18#1####Cn#####//0042###0#0#1####Cn#####//0060##38,1 mm (1 1/2 po)#38,1#1,143#1####Cn#####//0094###140#1,19#2#3#1#2#Os#23####//0047##140 mm (5,5 po)#140#3,34#2#3#1#2#Ca#77####//0042###0#0#1####Cn#####//0007##20 mm#20#0,18#1####Cn#####//0115##12,7 mm (1/2 po)#12,7#0,07747#1####Cn#####//0004###0#0,12#1####Cn#####//##############//##############//##############//##############//##############//##############//##############//##############//##############//","MUR-02-1-A","7.32",{"$f":"IF($B$8=C62,1+ROWS(B$19:B62),0)","v":0},null,null,null,null,null,null,null,null,null,null,null,null,null,null,null,null,null,null,null,null,null,null,null,null,null,null,null,null,null,null,null,null,null,null,null,null,null,null,null,null,null,null,null,null,null,"MUR6//0001###0#0,03#1####Cn####0#//0008##100 mm#100#0,07#1####Cn####0#//0007##20 mm#20#0,18#1####Cn####0#//0042###0#0#1####Cn####0#//0060##38,1 mm (1 1/2 po)#38,1#1,143#1####Cn####0#//0094###140#1,19#2#3#1#2#Os#23###0#//0047##140 mm (5,5 po)#140#3,34#2#3#1#2#Ca#77###0#//0042###0#0#1####Cn####0#//0007##20 mm#20#0,18#1####Cn####0#0//0115##12,7 mm (1/2 po)#12,7#0,07747#1####Cn####0#//0004###0#0,12#1####Cn####0#//##############//##############//##############//##############//##############//##############//##############//##############//##############//"]
["45","4F.1C.1A.1J03BJ.2D01FJ.3P01AJ","MUR6//0001###0#0,03#1####Cn#####//0008##100 mm#100#0,07#1####Cn#####//0007##20 mm#20#0,18#1####Cn#####//0042###0#0#1####Cn#####//0060##38,1 mm (1 1/2 po)#38,1#1,143#1####Cn#####//0094###140#1,19#2#3#1#4#Os#20####//0047##140 mm (5,5 po)#140#3,34#2#3#1#2#Ca#80####//0042###0#0#1####Cn#####//0007##20 mm#20#0,18#1####Cn#####//0115##12,7 mm (1/2 po)#12,7#0,07747#1####Cn#####//0004###0#0,12#1####Cn#####//##############//##############//##############//##############//##############//##############//##############//##############//##############//","MUR-02-1-B","7.32",{"$f":"IF($B$8=C63,1+ROWS(B$19:B63),0)","v":0},null,null,null,null,null,null,null,null,null,null,null,null,null,null,null,null,null,null,null,null,null,null,null,null,null,null,null,null,null,null,null,null,null,null,null,null,null,null,null,null,null,null,null,null,null,"MUR6//0001###0#0,03#1####Cn####0#//0008##100 mm#100#0,07#1####Cn####0#//0007##20 mm#20#0,18#1####Cn####0#//0042###0#0#1####Cn####0#//0060##38,1 mm (1 1/2 po)#38,1#1,143#1####Cn####0#//0094###140#1,19#2#3#1#4#Os#20###0#//0047##140 mm (5,5 po)#140#3,34#2#3#1#2#Ca#80###0#//0042###0#0#1####Cn####0#//0007##20 mm#20#0,18#1####Cn####0#0//0115##12,7 mm (1/2 po)#12,7#0,07747#1####Cn####0#//0004###0#0,12#1####Cn####0#//##############//##############//##############//##############//##############//##############//##############//##############//##############//"]
["46","4E.2C.1A.1J02CA.2D01FJ.3P01AJ","MUR6//0001###0#0,03#1####Cn#####//0008##100 mm#100#0,07#1####Cn#####//0007##20 mm#20#0,18#1####Cn#####//0059##50,8 mm (2 po)#50,8#1,4224#1####Cn#####//0094###140#1,19#2#3#1#2#Os#23####//0047##140 mm (5,5 po)#140#3,34#2#3#1#2#Ca#77####//0042###0#0#1####Cn#####//0007##20 mm#20#0,18#1####Cn#####//0115##12,7 mm (1/2 po)#12,7#0,07747#1####Cn#####//0004###0#0,12#1####Cn#####//##############//##############//##############//##############//##############//##############//##############//##############//##############//##############//","MUR-03-1-A","7.32",{"$f":"IF($B$8=C64,1+ROWS(B$19:B64),0)","v":0},null,null,null,null,null,null,null,null,null,null,null,null,null,null,null,null,null,null,null,null,null,null,null,null,null,null,null,null,null,null,null,null,null,null,null,null,null,null,null,null,null,null,null,null,null,"MUR6//0001###0#0,03#1####Cn####0#//0008##100 mm#100#0,07#1####Cn####0#//0007##20 mm#20#0,18#1####Cn####0#//0059##50,8 mm (2 po)#50,8#1,4224#1####Cn####0#//0094###140#1,19#2#3#1#2#Os#23###0#0//0047##140 mm (5,5 po)#140#3,34#2#3#1#2#Ca#77###0#//0042###0#0#1####Cn####0#//0007##20 mm#20#0,18#1####Cn####0#0//0115##12,7 mm (1/2 po)#12,7#0,07747#1####Cn####0#//0004###0#0,12#1####Cn####0#//##############//##############//##############//##############//##############//##############//##############//##############//##############//##############//"]
["47","4F.2C.1A.1J02CA.2D01FJ.3P01AJ","MUR6//0001###0#0,03#1####Cn#####//0008##100 mm#100#0,07#1####Cn#####//0007##20 mm#20#0,18#1####Cn#####//0059##50,8 mm (2 po)#50,8#1,4224#1####Cn#####//0094###140#1,19#2#3#1#4#Os#20####//0047##140 mm (5,5 po)#140#3,34#2#3#1#2#Ca#80####//0042###0#0#1####Cn#####//0007##20 mm#20#0,18#1####Cn#####//0115##12,7 mm (1/2 po)#12,7#0,07747#1####Cn#####//0004###0#0,12#1####Cn#####//##############//##############//##############//##############//##############//##############//##############//##############//##############//##############//","MUR-03-1-B","7.32",{"$f":"IF($B$8=C65,1+ROWS(B$19:B65),0)","v":0},null,null,null,null,null,null,null,null,null,null,null,null,null,null,null,null,null,null,null,null,null,null,null,null,null,null,null,null,null,null,null,null,null,null,null,null,null,null,null,null,null,null,null,null,null,"MUR6//0001###0#0,03#1####Cn####0#//0008##100 mm#100#0,07#1####Cn####0#//0007##20 mm#20#0,18#1####Cn####0#//0059##50,8 mm (2 po)#50,8#1,4224#1####Cn####0#//0094###140#1,19#2#3#1#4#Os#20###0#0//0047##140 mm (5,5 po)#140#3,34#2#3#1#2#Ca#80###0#//0042###0#0#1####Cn####0#//0007##20 mm#20#0,18#1####Cn####0#0//0115##12,7 mm (1/2 po)#12,7#0,07747#1####Cn####0#//0004###0#0,12#1####Cn####0#//##############//##############//##############//##############//##############//##############//##############//##############//##############//##############//"]
["48","4E.1C.1A.1K06BJ.2D01FJ.3P01AJ","MUR6//0001###0#0,03#1####Cn#####//0008##100 mm#100#0,07#1####Cn#####//0007##20 mm#20#0,18#1####Cn#####//0042###0#0#1####Cn#####//0061##38,1 mm (1,5 po)#38,1#1,3335#1####Cn#####//0094###140#1,19#2#3#1#2#Os#23####//0047##140 mm (5,5 po)#140#3,34#2#3#1#2#Ca#77####//0042###0#0#1####Cn#####//0007##20 mm#20#0,18#1####Cn#####//0115##12,7 mm (1/2 po)#12,7#0,07747#1####Cn#####//0004###0#0,12#1####Cn#####//##############//##############//##############//##############//##############//##############//##############//##############//##############//","MUR-04-1-A","7.32",{"$f":"IF($B$8=C66,1+ROWS(B$19:B66),0)","v":0},null,null,null,null,null,null,null,null,null,null,null,null,null,null,null,null,null,null,null,null,null,null,null,null,null,null,null,null,null,null,null,null,null,null,null,null,null,null,null,null,null,null,null,null,null,"MUR6//0001###0#0,03#1####Cn####0#1//0008##100 mm#100#0,07#1####Cn####0#1//0007##20 mm#20#0,18#1####Cn####0#1//0042###0#0#1####Cn####0#1//0061##38,1 mm (1,5 po)#38,1#1,3335#1####Cn####0#1//0094###140#1,19#2#3#1#2#Os#23###0#0//0047##140 mm (5,5 po)#140#3,34#2#3#1#2#Ca#77###0#//0042###0#0#1####Cn####0#//0007##20 mm#20#0,18#1####Cn####0#0//0115##12,7 mm (1/2 po)#12,7#0,07747#1####Cn####0#//0004###0#0,12#1####Cn####0#//##############//##############//##############//##############//##############//##############//##############//##############//##############//"]
["49","4F.1C.1A.1K06BJ.2D01FJ.3P01AJ","MUR6//0001###0#0,03#1####Cn#####//0008##100 mm#100#0,07#1####Cn#####//0007##20 mm#20#0,18#1####Cn#####//0042###0#0#1####Cn#####//0061##38,1 mm (1,5 po)#38,1#1,3335#1####Cn#####//0094###140#1,19#2#3#1#4#Os#20####//0047##140 mm (5,5 po)#140#3,34#2#3#1#2#Ca#80####//0042###0#0#1####Cn#####//0007##20 mm#20#0,18#1####Cn#####//0115##12,7 mm (1/2 po)#12,7#0,07747#1####Cn#####//0004###0#0,12#1####Cn#####//##############//##############//##############//##############//##############//##############//##############//##############//##############//","MUR-04-1-B","7.32",{"$f":"IF($B$8=C67,1+ROWS(B$19:B67),0)","v":0},null,null,null,null,null,null,null,null,null,null,null,null,null,null,null,null,null,null,null,null,null,null,null,null,null,null,null,null,null,null,null,null,null,null,null,null,null,null,null,null,null,null,null,null,null,"MUR6//0001###0#0,03#1####Cn####0#1//0008##100 mm#100#0,07#1####Cn####0#1//0007##20 mm#20#0,18#1####Cn####0#1//0042###0#0#1####Cn####0#1//0061##38,1 mm (1,5 po)#38,1#1,3335#1####Cn####0#1//0094###140#1,19#2#3#1#4#Os#20###0#0//0047##140 mm (5,5 po)#140#3,34#2#3#1#2#Ca#80###0#//0042###0#0#1####Cn####0#//0007##20 mm#20#0,18#1####Cn####0#0//0115##12,7 mm (1/2 po)#12,7#0,07747#1####Cn####0#//0004###0#0,12#1####Cn####0#//##############//##############//##############//##############//##############//##############//##############//##############//##############//"]
["50","4E.1C.1A.1A02AH.2D01FJ.3K06BJ.3P01AJ","MUR6//0001###0#0,03#1####Cn#####//0008##100 mm#100#0,07#1####Cn#####//0007##20 mm#20#0,18#1####Cn#####//0042###0#0#1####Cn#####//0034##11,1 mm (7/16 po)#11,1#0,1776#1####Cn#####//0094###140#1,19#2#3#1#2#Os#23####//0047##140 mm (5,5 po)#140#3,34#2#3#1#2#Ca#77####//0061##38,1 mm (1,5 po)#38,1#1,3335#1####Cn#####//0042###0#0#1####Cn#####//0007##20 mm#20#0,18#1####Cn#####//0115##12,7 mm (1/2 po)#12,7#0,07747#1####Cn#####//0004###0#0,12#1####Cn#####//##############//##############//##############//##############//##############//##############//##############//##############//","MUR-05-1-A","7.32",{"$f":"IF($B$8=C68,1+ROWS(B$19:B68),0)","v":0},null,null,null,null,null,null,null,null,null,null,null,null,null,null,null,null,null,null,null,null,null,null,null,null,null,null,null,null,null,null,null,null,null,null,null,null,null,null,null,null,null,null,null,null,null,"MUR6//0001###0#0,03#1####Cn####0#0//0008##100 mm#100#0,07#1####Cn####0#0//0007##20 mm#20#0,18#1####Cn####0#0//0042###0#0#1####Cn####0#0//0034##11,1 mm (7/16 po)#11,1#0,1776#1####Cn####0#0//0094###140#1,19#2#3#1#2#Os#23###0#0//0047##140 mm (5,5 po)#140#3,34#2#3#1#2#Ca#77###0#0//0061##38,1 mm (1,5 po)#38,1#1,3335#1####Cn####0#0//0042###0#0#1####Cn####0#0//0007##20 mm#20#0,18#1####Cn####0#0//0115##12,7 mm (1/2 po)#12,7#0,07747#1####Cn####0#0//0004###0#0,12#1####Cn####0#0//##############//##############//##############//##############//##############//##############//##############//##############//"]
["51","4F.1C.1A.1A02AH.2D01FJ.3K06BJ.3P01AJ","MUR6//0001###0#0,03#1####Cn#####//0008##100 mm#100#0,07#1####Cn#####//0007##20 mm#20#0,18#1####Cn#####//0042###0#0#1####Cn#####//0034##11,1 mm (7/16 po)#11,1#0,1776#1####Cn#####//0094###140#1,19#2#3#1#4#Os#20####//0047##140 mm (5,5 po)#140#3,34#2#3#1#2#Ca#80####//0061##38,1 mm (1,5 po)#38,1#1,3335#1####Cn#####//0042###0#0#1####Cn#####//0007##20 mm#20#0,18#1####Cn#####//0115##12,7 mm (1/2 po)#12,7#0,07747#1####Cn#####//0004###0#0,12#1####Cn#####//##############//##############//##############//##############//##############//##############//##############//##############//","MUR-05-1-B","7.32",{"$f":"IF($B$8=C69,1+ROWS(B$19:B69),0)","v":0},null,null,null,null,null,null,null,null,null,null,null,null,null,null,null,null,null,null,null,null,null,null,null,null,null,null,null,null,null,null,null,null,null,null,null,null,null,null,null,null,null,null,null,null,null,"MUR6//0001###0#0,03#1####Cn####0#0//0008##100 mm#100#0,07#1####Cn####0#0//0007##20 mm#20#0,18#1####Cn####0#0//0042###0#0#1####Cn####0#0//0034##11,1 mm (7/16 po)#11,1#0,1776#1####Cn####0#0//0094###140#1,19#2#3#1#4#Os#20###0#0//0047##140 mm (5,5 po)#140#3,34#2#3#1#2#Ca#80###0#0//0061##38,1 mm (1,5 po)#38,1#1,3335#1####Cn####0#0//0042###0#0#1####Cn####0#0//0007##20 mm#20#0,18#1####Cn####0#0//0115##12,7 mm (1/2 po)#12,7#0,07747#1####Cn####0#0//0004###0#0,12#1####Cn####0#0//##############//##############//##############//##############//##############//##############//##############//##############//"]
["52","4E.1C.3A.1A02AH.2D01FJ.3L02BA.3P01AJ","MUR6//0001###0#0,03#1####Cn#####//0008##100 mm#100#0,07#1####Cn#####//0007##20 mm#20#0,18#1####Cn#####//0042###0#0#1####Cn#####//0034##11,1 mm (7/16 po)#11,1#0,1776#1####Cn#####//0094###140#1,19#2#3#1#2#Os#23####//0047##140 mm (5,5 po)#140#3,34#2#3#1#2#Ca#77####//0057##25,4 mm (1 po)#25,4#1#1####Cn#####//0007##20 mm#20#0,18#1####Cn#####//0115##12,7 mm (1/2 po)#12,7#0,07747#1####Cn#####//0004###0#0,12#1####Cn#####//##############//##############//##############//##############//##############//##############//##############//##############//##############//","MUR-06-1-A","7.32",{"$f":"IF($B$8=C70,1+ROWS(B$19:B70),0)","v":0},null,null,null,null,null,null,null,null,null,null,null,null,null,null,null,null,null,null,null,null,null,null,null,null,null,null,null,null,null,null,null,null,null,null,null,null,null,null,null,null,null,null,null,null,null,"MUR6//0001###0#0,03#1####Cn####0#0//0008##100 mm#100#0,07#1####Cn####0#0//0007##20 mm#20#0,18#1####Cn####0#0//0042###0#0#1####Cn####0#0//0034##11,1 mm (7/16 po)#11,1#0,1776#1####Cn####0#0//0094###140#1,19#2#3#1#2#Os#23###0#0//0047##140 mm (5,5 po)#140#3,34#2#3#1#2#Ca#77###0#0//0057##25,4 mm (1 po)#25,4#0,94996#1####Cn####0#0//0007##20 mm#20#0,18#1####Cn####0#0//0115##12,7 mm (1/2 po)#12,7#0,07747#1####Cn####0#0//0004###0#0,12#1####Cn####0#0//##############//##############//##############//##############//##############//##############//##############//##############//##############//"]
["53","4F.1C.3A.1A02AH.2D01FJ.3L02BA.3P01AJ","MUR6//0001###0#0,03#1####Cn#####//0008##100 mm#100#0,07#1####Cn#####//0007##20 mm#20#0,18#1####Cn#####//0042###0#0#1####Cn#####//0034##11,1 mm (7/16 po)#11,1#0,1776#1####Cn#####//0094###140#1,19#2#3#1#4#Os#20####//0047##140 mm (5,5 po)#140#3,34#2#3#1#2#Ca#80####//0057##25,4 mm (1 po)#25,4#1#1####Cn#####//0007##20 mm#20#0,18#1####Cn#####//0115##12,7 mm (1/2 po)#12,7#0,07747#1####Cn#####//0004###0#0,12#1####Cn#####//##############//##############//##############//##############//##############//##############//##############//##############//##############//","MUR-06-1-B","7.32",{"$f":"IF($B$8=C71,1+ROWS(B$19:B71),0)","v":0},null,null,null,null,null,null,null,null,null,null,null,null,null,null,null,null,null,null,null,null,null,null,null,null,null,null,null,null,null,null,null,null,null,null,null,null,null,null,null,null,null,null,null,null,null,"MUR6//0001###0#0,03#1####Cn####0#0//0008##100 mm#100#0,07#1####Cn####0#0//0007##20 mm#20#0,18#1####Cn####0#0//0042###0#0#1####Cn####0#0//0034##11,1 mm (7/16 po)#11,1#0,1776#1####Cn####0#0//0094###140#1,19#2#3#1#4#Os#20###0#0//0047##140 mm (5,5 po)#140#3,34#2#3#1#2#Ca#80###0#0//0057##25,4 mm (1 po)#25,4#0,94996#1####Cn####0#0//0007##20 mm#20#0,18#1####Cn####0#0//0115##12,7 mm (1/2 po)#12,7#0,07747#1####Cn####0#0//0004###0#0,12#1####Cn####0#0//##############//##############//##############//##############//##############//##############//##############//##############//##############//"]
["54","4E.1C.1A.1L02BJ.2D01FJ.3P01AJ","MUR6//0001###0#0,03#1####Cn#####//0008##100 mm#100#0,07#1####Cn#####//0007##20 mm#20#0,18#1####Cn#####//0042###0#0#1####Cn#####//0057##38,1 mm (1,5 po)#38,1#1,44914634146341#1####Cn#####//0094###140#1,19#2#3#1#2#Os#23####//0047##140 mm (5,5 po)#140#3,34#2#3#1#2#Ca#77####//0042###0#0#1####Cn#####//0007##20 mm#20#0,18#1####Cn#####//0115##12,7 mm (1/2 po)#12,7#0,07747#1####Cn#####//0004###0#0,12#1####Cn#####//##############//##############//##############//##############//##############//##############//##############//##############//##############//","MUR-07-1-A","7.32",{"$f":"IF($B$8=C72,1+ROWS(B$19:B72),0)","v":0},null,null,null,null,null,null,null,null,null,null,null,null,null,null,null,null,null,null,null,null,null,null,null,null,null,null,null,null,null,null,null,null,null,null,null,null,null,null,null,null,null,null,null,null,null,"MUR6//0001###0#0,03#1####Cn####0#1//0008##100 mm#100#0,07#1####Cn####0#1//0007##20 mm#20#0,18#1####Cn####0#1//0042###0#0#1####Cn####0#1//0057##38,1 mm (1,5 po)#38,1#1,42494#1####Cn####0#1//0094###140#1,19#2#3#1#2#Os#23###0#0//0047##140 mm (5,5 po)#140#3,34#2#3#1#2#Ca#77###0#//0042###0#0#1####Cn####0#//0007##20 mm#20#0,18#1####Cn####0#0//0115##12,7 mm (1/2 po)#12,7#0,07747#1####Cn####0#//0004###0#0,12#1####Cn####0#//##############//##############//##############//##############//##############//##############//##############//##############//##############//"]
["55","4F.1C.1A.1L02BJ.2D01FJ.3P01AJ","MUR6//0001###0#0,03#1####Cn#####//0008##100 mm#100#0,07#1####Cn#####//0007##20 mm#20#0,18#1####Cn#####//0042###0#0#1####Cn#####//0057##38,1 mm (1,5 po)#38,1#1,44914634146341#1####Cn#####//0094###140#1,19#2#3#1#4#Os#20####//0047##140 mm (5,5 po)#140#3,34#2#3#1#2#Ca#80####//0042###0#0#1####Cn#####//0007##20 mm#20#0,18#1####Cn#####//0115##12,7 mm (1/2 po)#12,7#0,07747#1####Cn#####//0004###0#0,12#1####Cn#####//##############//##############//##############//##############//##############//##############//##############//##############//##############//","MUR-07-1-B","7.32",{"$f":"IF($B$8=C73,1+ROWS(B$19:B73),0)","v":0},null,null,null,null,null,null,null,null,null,null,null,null,null,null,null,null,null,null,null,null,null,null,null,null,null,null,null,null,null,null,null,null,null,null,null,null,null,null,null,null,null,null,null,null,null,"MUR6//0001###0#0,03#1####Cn####0#1//0008##100 mm#100#0,07#1####Cn####0#1//0007##20 mm#20#0,18#1####Cn####0#1//0042###0#0#1####Cn####0#1//0057##38,1 mm (1,5 po)#38,1#1,42494#1####Cn####0#1//0094###140#1,19#2#3#1#4#Os#20###0#0//0047##140 mm (5,5 po)#140#3,34#2#3#1#2#Ca#80###0#//0042###0#0#1####Cn####0#//0007##20 mm#20#0,18#1####Cn####0#0//0115##12,7 mm (1/2 po)#12,7#0,07747#1####Cn####0#//0004###0#0,12#1####Cn####0#//##############//##############//##############//##############//##############//##############//##############//##############//##############//"]
["56","4E.3C.1A.1M02BJ.1A02AH.2D01FJ.3P01AJ","MUR6//0001###0#0,03#1####Cn#####//0008##100 mm#100#0,07#1####Cn#####//0007##20 mm#20#0,18#1####Cn#####//0070##38,1 mm (1 1/2 po)#38,1#1,3716#1####Cn#####//0034##11,1 mm (7/16 po)#11,1#0,1776#1####Cn#####//0094###140#1,19#2#3#1#2#Os#23####//0047##140 mm (5,5 po)#140#3,34#2#3#1#2#Ca#77####//0042###0#0#1####Cn#####//0007##20 mm#20#0,18#1####Cn#####//0115##12,7 mm (1/2 po)#12,7#0,07747#1####Cn#####//0004###0#0,12#1####Cn#####//##############//##############//##############//##############//##############//##############//##############//##############//##############//","MUR-08-1-A","7.32",{"$f":"IF($B$8=C74,1+ROWS(B$19:B74),0)","v":0},null,null,null,null,null,null,null,null,null,null,null,null,null,null,null,null,null,null,null,null,null,null,null,null,null,null,null,null,null,null,null,null,null,null,null,null,null,null,null,null,null,null,null,null,null,"MUR6//0001###0#0,03#1####Cn####0#1//0008##100 mm#100#0,07#1####Cn####0#1//0007##20 mm#20#0,18#1####Cn####0#1//0070##38,1 mm (1 1/2 po)#38,1#1,3716#1####Cn####0#1//0034##11,1 mm (7/16 po)#11,1#0,1776#1####Cn####0#0//0094###140#1,19#2#3#1#2#Os#23###0#0//0047##140 mm (5,5 po)#140#3,34#2#3#1#2#Ca#77###0#//0042###0#0#1####Cn####0#//0007##20 mm#20#0,18#1####Cn####0#0//0115##12,7 mm (1/2 po)#12,7#0,07747#1####Cn####0#//0004###0#0,12#1####Cn####0#//##############//##############//##############//##############//##############//##############//##############//##############//##############//"]
["57","4F.3C.1A.1M02BJ.1A02AH.2D01FJ.3P01AJ","MUR6//0001###0#0,03#1####Cn#####//0008##100 mm#100#0,07#1####Cn#####//0007##20 mm#20#0,18#1####Cn#####//0070##38,1 mm (1 1/2 po)#38,1#1,3716#1####Cn#####//0034##11,1 mm (7/16 po)#11,1#0,1776#1####Cn#####//0094###140#1,19#2#3#1#4#Os#20####//0047##140 mm (5,5 po)#140#3,34#2#3#1#2#Ca#80####//0042###0#0#1####Cn#####//0007##20 mm#20#0,18#1####Cn#####//0115##12,7 mm (1/2 po)#12,7#0,07747#1####Cn#####//0004###0#0,12#1####Cn#####//##############//##############//##############//##############//##############//##############//##############//##############//##############//","MUR-08-1-B","7.32",{"$f":"IF($B$8=C75,1+ROWS(B$19:B75),0)","v":0},null,null,null,null,null,null,null,null,null,null,null,null,null,null,null,null,null,null,null,null,null,null,null,null,null,null,null,null,null,null,null,null,null,null,null,null,null,null,null,null,null,null,null,null,null,"MUR6//0001###0#0,03#1####Cn####0#1//0008##100 mm#100#0,07#1####Cn####0#1//0007##20 mm#20#0,18#1####Cn####0#1//0070##38,1 mm (1 1/2 po)#38,1#1,3716#1####Cn####0#1//0034##11,1 mm (7/16 po)#11,1#0,1776#1####Cn####0#0//0094###140#1,19#2#3#1#4#Os#20###0#0//0047##140 mm (5,5 po)#140#3,34#2#3#1#2#Ca#80###0#//0042###0#0#1####Cn####0#//0007##20 mm#20#0,18#1####Cn####0#0//0115##12,7 mm (1/2 po)#12,7#0,07747#1####Cn####0#//0004###0#0,12#1####Cn####0#//##############//##############//##############//##############//##############//##############//##############//##############//##############//"]
["58","4E.1C.1A.1J02BJ.2D02FJ.3P01AJ","MUR6//0001###0#0,03#1####Cn#####//0008##100 mm#100#0,07#1####Cn#####//0007##20 mm#20#0,18#1####Cn#####//0042###0#0#1####Cn#####//0059##38,1 mm (1 1/2 po)#38,1#1,0668#1####Cn#####//0094###140#1,19#2#3#1#2#Os#23####//0049##140 mm (5,5 po)#140#3,87#2#3#1#2#Ca#77####//0042###0#0#1####Cn#####//0007##20 mm#20#0,18#1####Cn#####//0115##12,7 mm (1/2 po)#12,7#0,07747#1####Cn#####//0004###0#0,12#1####Cn#####//##############//##############//##############//##############//##############//##############//##############//##############//##############//","MUR-09-1-A","7.32",{"$f":"IF($B$8=C76,1+ROWS(B$19:B76),0)","v":0},null,null,null,null,null,null,null,null,null,null,null,null,null,null,null,null,null,null,null,null,null,null,null,null,null,null,null,null,null,null,null,null,null,null,null,null,null,null,null,null,null,null,null,null,null,"MUR6//0001###0#0,03#1####Cn####0#0//0008##100 mm#100#0,07#1####Cn####0#0//0007##20 mm#20#0,18#1####Cn####0#0//0042###0#0#1####Cn####0#0//0059##38,1 mm (1 1/2 po)#38,1#1,0668#1####Cn####0#0//0094###140#1,19#2#3#1#2#Os#23###0#0//0049##140 mm (5,5 po)#140#3,87#2#3#1#2#Ca#77###0#0//0042###0#0#1####Cn####0#0//0007##20 mm#20#0,18#1####Cn####0#0//0115##12,7 mm (1/2 po)#12,7#0,07747#1####Cn####0#0//0004###0#0,12#1####Cn####0#0//##############//##############//##############//##############//##############//##############//##############//##############//##############//"]
["59","4F.1C.1A.1J02BJ.2D02FJ.3P01AJ","MUR6//0001###0#0,03#1####Cn#####//0008##100 mm#100#0,07#1####Cn#####//0007##20 mm#20#0,18#1####Cn#####//0042###0#0#1####Cn#####//0059##38,1 mm (1 1/2 po)#38,1#1,0668#1####Cn#####//0094###140#1,19#2#3#1#4#Os#20####//0049##140 mm (5,5 po)#140#3,87#2#3#1#2#Ca#80####//0042###0#0#1####Cn#####//0007##20 mm#20#0,18#1####Cn#####//0115##12,7 mm (1/2 po)#12,7#0,07747#1####Cn#####//0004###0#0,12#1####Cn#####//##############//##############//##############//##############//##############//##############//##############//##############//##############//","MUR-09-1-B","7.32",{"$f":"IF($B$8=C77,1+ROWS(B$19:B77),0)","v":0},null,null,null,null,null,null,null,null,null,null,null,null,null,null,null,null,null,null,null,null,null,null,null,null,null,null,null,null,null,null,null,null,null,null,null,null,null,null,null,null,null,null,null,null,null,"MUR6//0001###0#0,03#1####Cn####0#0//0008##100 mm#100#0,07#1####Cn####0#0//0007##20 mm#20#0,18#1####Cn####0#0//0042###0#0#1####Cn####0#0//0059##38,1 mm (1 1/2 po)#38,1#1,0668#1####Cn####0#0//0094###140#1,19#2#3#1#4#Os#20###0#0//0049##140 mm (5,5 po)#140#3,87#2#3#1#2#Ca#80###0#0//0042###0#0#1####Cn####0#0//0007##20 mm#20#0,18#1####Cn####0#0//0115##12,7 mm (1/2 po)#12,7#0,07747#1####Cn####0#0//0004###0#0,12#1####Cn####0#0//##############//##############//##############//##############//##############//##############//##############//##############//##############//"]
["60","4E.1C.1A.1A02AH.1J02BD.2D02FJ.3P01AJ","MUR6//0001###0#0,03#1####Cn#####//0008##100 mm#100#0,07#1####Cn#####//0007##20 mm#20#0,18#1####Cn#####//0042###0#0#1####Cn#####//0034##11,1 mm (7/16 po)#11,1#0,1776#1####Cn#####//0059##30,2 mm (1 3/16 po)#30,2#0,8456#1####Cn#####//0094###140#1,19#2#3#1#2#Os#23####//0049##140 mm (5,5 po)#140#3,87#2#3#1#2#Ca#77####//0042###0#0#1####Cn#####//0007##20 mm#20#0,18#1####Cn#####//0115##12,7 mm (1/2 po)#12,7#0,07747#1####Cn#####//0004###0#0,12#1####Cn#####//##############//##############//##############//##############//##############//##############//##############//##############//","MUR-10-1-A","7.32",{"$f":"IF($B$8=C78,1+ROWS(B$19:B78),0)","v":0},null,null,null,null,null,null,null,null,null,null,null,null,null,null,null,null,null,null,null,null,null,null,null,null,null,null,null,null,null,null,null,null,null,null,null,null,null,null,null,null,null,null,null,null,null,"MUR6//0001###0#0,03#1####Cn####0#0//0008##100 mm#100#0,07#1####Cn####0#0//0007##20 mm#20#0,18#1####Cn####0#0//0042###0#0#1####Cn####0#0//0034##11,1 mm (7/16 po)#11,1#0,1776#1####Cn####0#0//0059##30,2 mm (1 3/16 po)#30,2#0,8456#1####Cn####0#0//0094###140#1,19#2#3#1#2#Os#23###0#0//0049##140 mm (5,5 po)#140#3,87#2#3#1#2#Ca#77###0#0//0042###0#0#1####Cn####0#0//0007##20 mm#20#0,18#1####Cn####0#0//0115##12,7 mm (1/2 po)#12,7#0,07747#1####Cn####0#0//0004###0#0,12#1####Cn####0#0//##############//##############//##############//##############//##############//##############//##############//##############//"]
["61","4F.1C.1A.1A02AH.1J02BD.2D02FJ.3P01AJ","MUR6//0001###0#0,03#1####Cn#####//0008##100 mm#100#0,07#1####Cn#####//0007##20 mm#20#0,18#1####Cn#####//0042###0#0#1####Cn#####//0034##11,1 mm (7/16 po)#11,1#0,1776#1####Cn#####//0059##30,2 mm (1 3/16 po)#30,2#0,8456#1####Cn#####//0094###140#1,19#2#3#1#4#Os#20####//0049##140 mm (5,5 po)#140#3,87#2#3#1#2#Ca#80####//0042###0#0#1####Cn#####//0007##20 mm#20#0,18#1####Cn#####//0115##12,7 mm (1/2 po)#12,7#0,07747#1####Cn#####//0004###0#0,12#1####Cn#####//##############//##############//##############//##############//##############//##############//##############//##############//","MUR-10-1-B","7.32",{"$f":"IF($B$8=C79,1+ROWS(B$19:B79),0)","v":0},null,null,null,null,null,null,null,null,null,null,null,null,null,null,null,null,null,null,null,null,null,null,null,null,null,null,null,null,null,null,null,null,null,null,null,null,null,null,null,null,null,null,null,null,null,"MUR6//0001###0#0,03#1####Cn####0#0//0008##100 mm#100#0,07#1####Cn####0#0//0007##20 mm#20#0,18#1####Cn####0#0//0042###0#0#1####Cn####0#0//0034##11,1 mm (7/16 po)#11,1#0,1776#1####Cn####0#0//0059##30,2 mm (1 3/16 po)#30,2#0,8456#1####Cn####0#0//0094###140#1,19#2#3#1#4#Os#20###0#0//0049##140 mm (5,5 po)#140#3,87#2#3#1#2#Ca#80###0#0//0042###0#0#1####Cn####0#0//0007##20 mm#20#0,18#1####Cn####0#0//0115##12,7 mm (1/2 po)#12,7#0,07747#1####Cn####0#0//0004###0#0,12#1####Cn####0#0//##############//##############//##############//##############//##############//##############//##############//##############//"]
["62",null,"MUR6//0001###0#0,03#1####Cn#####//0008##100 mm#100#0,07#1####Cn#####//0007##20 mm#20#0,18#1####Cn#####//0042###0#0#1####Cn#####//0034##11,1 mm (7/16 po)#11,1#0,1776#1####Cn#####//0094###140#1,19#2#3#1#2#Os#23####//0049##140 mm (5,5 po)#140#3,87#2#3#1#2#Ca#77####//0057##19,1 mm (3/4 po)#19,1#0,751967#1####Cn#####//0007##20 mm#20#0,18#1####Cn#####//0115##12,7 mm (1/2 po)#12,7#0,07747#1####Cn#####//0004###0#0,12#1####Cn#####//##############//##############//##############//##############//##############//##############//##############//##############//##############//","MUR-11-1-A","7.35",{"$f":"IF($B$8=C80,1+ROWS(B$19:B80),0)","v":0}]
["63","4F.1C.3A.1A02AH.2D02FJ.3L02BA.3P01AJ","MUR6//0001###0#0,03#1####Cn#####//0008##100 mm#100#0,07#1####Cn#####//0007##20 mm#20#0,18#1####Cn#####//0042###0#0#1####Cn#####//0034##11,1 mm (7/16 po)#11,1#0,1776#1####Cn#####//0094###140#1,19#2#3#1#4#Os#20####//0049##140 mm (5,5 po)#140#3,87#2#3#1#2#Ca#80####//0057##19,1 mm (3/4 po)#19,1#0,751967#1####Cn#####//0007##20 mm#20#0,18#1####Cn#####//0115##12,7 mm (1/2 po)#12,7#0,07747#1####Cn#####//0004###0#0,12#1####Cn#####//##############//##############//##############//##############//##############//##############//##############//##############//##############//","MUR-11-1-B",7.33,{"$f":"IF($B$8=C81,1+ROWS(B$19:B81),0)","v":0},null,null,null,null,null,null,null,null,null,null,null,null,null,null,null,null,null,null,null,null,null,null,null,null,null,null,null,null,null,null,null,null,null,null,null,null,null,null,null,null,null,null,null,null,null,"MUR6//0001###0#0,03#1####Cn####0#0//0008##100 mm#100#0,07#1####Cn####0#0//0007##20 mm#20#0,18#1####Cn####0#0//0042###0#0#1####Cn####0#0//0034##11,1 mm (7/16 po)#11,1#0,1776#1####Cn####0#0//0094###140#1,19#2#3#1#4#Os#20###0#0//0049##140 mm (5,5 po)#140#3,87#2#3#1#2#Ca#80###0#0//0057##19,1 mm (3/4 po)#19,1#0,71434#1####Cn####0#0//0007##20 mm#20#0,18#1####Cn####0#0//0115##12,7 mm (1/2 po)#12,7#0,07747#1####Cn####0#0//0004###0#0,12#1####Cn####0#0//##############//##############//##############//##############//##############//##############//##############//##############//##############//"]
["64","4E.1C.1A.1J02CA.2B02FJ.3P01AJ","MUR6//0001###0#0,03#1####Cn#####//0008##100 mm#100#0,07#1####Cn#####//0007##20 mm#20#0,18#1####Cn#####//0042###0#0#1####Cn#####//0059##50,8 mm (2 po)#50,8#1,4224#1####Cn#####//0094###140#1,19#2#3#1#2#Os#23####//0072###140#3,36#2#3#1#2#Ca#77####//0042###0#0#1####Cn#####//0007##20 mm#20#0,18#1####Cn#####//0115##12,7 mm (1/2 po)#12,7#0,07747#1####Cn#####//0004###0#0,12#1####Cn#####//##############//##############//##############//##############//##############//##############//##############//##############//##############//","MUR-12-1-A","7.32",{"$f":"IF($B$8=C82,1+ROWS(B$19:B82),0)","v":0},null,null,null,null,null,null,null,null,null,null,null,null,null,null,null,null,null,null,null,null,null,null,null,null,null,null,null,null,null,null,null,null,null,null,null,null,null,null,null,null,null,null,null,null,null,"MUR6//0001###0#0,03#1####Cn####0#0//0008##100 mm#100#0,07#1####Cn####0#0//0007##20 mm#20#0,18#1####Cn####0#0//0042###0#0#1####Cn####0#0//0059##50,8 mm (2 po)#50,8#1,4224#1####Cn####0#0//0094###140#1,19#2#3#1#2#Os#23###0#0//0072###140#3,36#2#3#1#2#Ca#77###0#0//0042###0#0#1####Cn####0#0//0007##20 mm#20#0,18#1####Cn####0#0//0115##12,7 mm (1/2 po)#12,7#0,07747#1####Cn####0#0//0004###0#0,12#1####Cn####0#0//##############//##############//##############//##############//##############//##############//##############//##############//##############//"]
["65","4F.1C.1A.1J02CA.2B02FJ.3P01AJ","MUR6//0001###0#0,03#1####Cn#####//0008##100 mm#100#0,07#1####Cn#####//0007##20 mm#20#0,18#1####Cn#####//0042###0#0#1####Cn#####//0059##50,8 mm (2 po)#50,8#1,4224#1####Cn#####//0094###140#1,19#2#3#1#4#Os#20####//0072###140#3,36#2#3#1#2#Ca#80####//0042###0#0#1####Cn#####//0007##20 mm#20#0,18#1####Cn#####//0115##12,7 mm (1/2 po)#12,7#0,07747#1####Cn#####//0004###0#0,12#1####Cn#####//##############//##############//##############//##############//##############//##############//##############//##############//##############//","MUR-12-1-B","7.32",{"$f":"IF($B$8=C83,1+ROWS(B$19:B83),0)","v":0},null,null,null,null,null,null,null,null,null,null,null,null,null,null,null,null,null,null,null,null,null,null,null,null,null,null,null,null,null,null,null,null,null,null,null,null,null,null,null,null,null,null,null,null,null,"MUR6//0001###0#0,03#1####Cn####0#0//0008##100 mm#100#0,07#1####Cn####0#0//0007##20 mm#20#0,18#1####Cn####0#0//0042###0#0#1####Cn####0#0//0059##50,8 mm (2 po)#50,8#1,4224#1####Cn####0#0//0094###140#1,19#2#3#1#4#Os#20###0#0//0072###140#3,36#2#3#1#2#Ca#80###0#0//0042###0#0#1####Cn####0#0//0007##20 mm#20#0,18#1####Cn####0#0//0115##12,7 mm (1/2 po)#12,7#0,07747#1####Cn####0#0//0004###0#0,12#1####Cn####0#0//##############//##############//##############//##############//##############//##############//##############//##############//##############//"]
["66","4E.1C.1A.1J03BJ.2B02JA.3P01AJ","MUR6//0001###0#0,03#1####Cn#####//0008##100 mm#100#0,07#1####Cn#####//0007##20 mm#20#0,18#1####Cn#####//0042###0#0#1####Cn#####//0060##38,1 mm (1 1/2 po)#38,1#1,143#1####Cn#####//0094###140#1,19#2#3#1#2#Os#23####//0072###140#3,36#2#3#1#2#Ca#77####//0042###0#0#1####Cn#####//0007##20 mm#20#0,18#1####Cn#####//0115##12,7 mm (1/2 po)#12,7#0,07747#1####Cn#####//0004###0#0,12#1####Cn#####//##############//##############//##############//##############//##############//##############//##############//##############//##############//","MUR-13-1-A","7.32",{"$f":"IF($B$8=C84,1+ROWS(B$19:B84),0)","v":0},null,null,null,null,null,null,null,null,null,null,null,null,null,null,null,null,null,null,null,null,null,null,null,null,null,null,null,null,null,null,null,null,null,null,null,null,null,null,null,null,null,null,null,null,null,"MUR6//0001###0#0,03#1####Cn####0#0//0008##100 mm#100#0,07#1####Cn####0#0//0007##20 mm#20#0,18#1####Cn####0#0//0042###0#0#1####Cn####0#0//0060##38,1 mm (1 1/2 po)#38,1#1,143#1####Cn####0#0//0094###140#1,19#2#3#1#2#Os#23###0#0//0072###140#3,36#2#3#1#2#Ca#77###0#0//0042###0#0#1####Cn####0#0//0007##20 mm#20#0,18#1####Cn####0#0//0115##12,7 mm (1/2 po)#12,7#0,07747#1####Cn####0#0//0004###0#0,12#1####Cn####0#0//##############//##############//##############//##############//##############//##############//##############//##############//##############//"]
["67","4F.1C.1A.1J03BJ.2B02JA.3P01AJ","MUR6//0001###0#0,03#1####Cn#####//0008##100 mm#100#0,07#1####Cn#####//0007##20 mm#20#0,18#1####Cn#####//0042###0#0#1####Cn#####//0060##38,1 mm (1 1/2 po)#38,1#1,143#1####Cn#####//0094###140#1,19#2#3#1#4#Os#20####//0072###140#3,36#2#3#1#2#Ca#80####//0042###0#0#1####Cn#####//0007##20 mm#20#0,18#1####Cn#####//0115##12,7 mm (1/2 po)#12,7#0,07747#1####Cn#####//0004###0#0,12#1####Cn#####//##############//##############//##############//##############//##############//##############//##############//##############//##############//","MUR-13-1-B","7.32",{"$f":"IF($B$8=C85,1+ROWS(B$19:B85),0)","v":0},null,null,null,null,null,null,null,null,null,null,null,null,null,null,null,null,null,null,null,null,null,null,null,null,null,null,null,null,null,null,null,null,null,null,null,null,null,null,null,null,null,null,null,null,null,"MUR6//0001###0#0,03#1####Cn####0#0//0008##100 mm#100#0,07#1####Cn####0#0//0007##20 mm#20#0,18#1####Cn####0#0//0042###0#0#1####Cn####0#0//0060##38,1 mm (1 1/2 po)#38,1#1,143#1####Cn####0#0//0094###140#1,19#2#3#1#4#Os#20###0#0//0072###140#3,36#2#3#1#2#Ca#80###0#0//0042###0#0#1####Cn####0#0//0007##20 mm#20#0,18#1####Cn####0#0//0115##12,7 mm (1/2 po)#12,7#0,07747#1####Cn####0#0//0004###0#0,12#1####Cn####0#0//##############//##############//##############//##############//##############//##############//##############//##############//##############//"]
["68","4P.1C.1A.1A14AH.2B02JA.3P01AJ","MUR6//0001###0#0,03#1####Cn#####//0008##100 mm#100#0,07#1####Cn#####//0007##20 mm#20#0,18#1####Cn#####//0042###0#0#1####Cn#####//0044##11 mm (7/16 po)#11#0,108#1####Cn#####//0094###88,9#0,75565#2#3#1#2#Os#23####//0072###88,9#2,1336#2#3#1#2#Ca#77####//0072###25,4#0,6096#1####Cn#####//0094###88,9#0,75565#2#3#1#2#Os#23####//0072###88,9#2,1336#2#3#1#2#Ca#77####//0042###0#0#1####Cn#####//0007##20 mm#20#0,18#1####Cn#####//0115##12,7 mm (1/2 po)#12,7#0,07747#1####Cn#####//0004###0#0,12#1####Cn#####//##############//##############//##############//##############//##############//##############//","MUR-14-1-A","7.32",{"$f":"IF($B$8=C86,1+ROWS(B$19:B86),0)","v":0},null,null,null,null,null,null,null,null,null,null,null,null,null,null,null,null,null,null,null,null,null,null,null,null,null,null,null,null,null,null,null,null,null,null,null,null,null,null,null,null,null,null,null,null,null,"MUR6//0001###0#0,03#1####Cn####0#0//0008##100 mm#100#0,07#1####Cn####0#0//0007##20 mm#20#0,18#1####Cn####0#0//0042###0#0#1####Cn####0#0//0044##11 mm (7/16 po)#11#0,108#1####Cn####0#0//0094###88,9#0,75565#2#3#1#2#Os#23###0#0//0072###88,9#2,1336#2#3#1#2#Ca#77###0#0//0072###25,4#0,6096#1####Cn####0#0//0094###88,9#0,75565#2#3#1#2#Os#23###0#0//0072###88,9#2,1336#2#3#1#2#Ca#77###0#0//0042###0#0#1####Cn####0#0//0007##20 mm#20#0,18#1####Cn####0#0//0115##12,7 mm (1/2 po)#12,7#0,07747#1####Cn####0#0//0004###0#0,12#1####Cn####0#0//##############//##############//##############//##############//##############//##############//"]
["69","4P.1C.1A.1A14AH.2B02LA.3P01AJ","MUR6//0001###0#0,03#1####Cn#####//0008##100 mm#100#0,07#1####Cn#####//0007##20 mm#20#0,18#1####Cn#####//0042###0#0#1####Cn#####//0044##11 mm (7/16 po)#11#0,108#1####Cn#####//0094###88,9#0,75565#2#3#1#2#Os#23####//0072###88,9#2,1336#2#3#1#2#Ca#77####//0072###76,2#1,8288#1####Cn#####//0094###88,9#0,75565#2#3#1#2#Os#23####//0072###88,9#2,1336#2#3#1#2#Ca#77####//0042###0#0#1####Cn#####//0007##20 mm#20#0,18#1####Cn#####//0115##12,7 mm (1/2 po)#12,7#0,07747#1####Cn#####//0004###0#0,12#1####Cn#####//##############//##############//##############//##############//##############//##############//","MUR-14-2-A","7.32",{"$f":"IF($B$8=C87,1+ROWS(B$19:B87),0)","v":0},null,null,null,null,null,null,null,null,null,null,null,null,null,null,null,null,null,null,null,null,null,null,null,null,null,null,null,null,null,null,null,null,null,null,null,null,null,null,null,null,null,null,null,null,null,"MUR6//0001###0#0,03#1####Cn####0#0//0008##100 mm#100#0,07#1####Cn####0#0//0007##20 mm#20#0,18#1####Cn####0#0//0042###0#0#1####Cn####0#0//0044##11 mm (7/16 po)#11#0,108#1####Cn####0#0//0094###88,9#0,75565#2#3#1#2#Os#23###0#0//0072###88,9#2,1336#2#3#1#2#Ca#77###0#0//0072###76,2#1,8288#1####Cn####0#0//0094###88,9#0,75565#2#3#1#2#Os#23###0#0//0072###88,9#2,1336#2#3#1#2#Ca#77###0#0//0042###0#0#1####Cn####0#0//0007##20 mm#20#0,18#1####Cn####0#0//0115##12,7 mm (1/2 po)#12,7#0,07747#1####Cn####0#0//0004###0#0,12#1####Cn####0#0//##############//##############//##############//##############//##############//##############//"]
["70","4P.1C.1A.1A14AH.2B02NA.3P01AJ","MUR6//0001###0#0,03#1####Cn#####//0008##100 mm#100#0,07#1####Cn#####//0007##20 mm#20#0,18#1####Cn#####//0042###0#0#1####Cn#####//0044##11 mm (7/16 po)#11#0,108#1####Cn#####//0094###88,9#0,75565#2#3#1#2#Os#23####//0072###88,9#2,1336#2#3#1#2#Ca#77####//0072###127#3,048#1####Cn#####//0094###88,9#0,75565#2#3#1#2#Os#23####//0072###88,9#2,1336#2#3#1#2#Ca#77####//0042###0#0#1####Cn#####//0007##20 mm#20#0,18#1####Cn#####//0115##12,7 mm (1/2 po)#12,7#0,07747#1####Cn#####//0004###0#0,12#1####Cn#####//##############//##############//##############//##############//##############//##############//","MUR-14-3-A","7.32",{"$f":"IF($B$8=C88,1+ROWS(B$19:B88),0)","v":0},null,null,null,null,null,null,null,null,null,null,null,null,null,null,null,null,null,null,null,null,null,null,null,null,null,null,null,null,null,null,null,null,null,null,null,null,null,null,null,null,null,null,null,null,null,"MUR6//0001###0#0,03#1####Cn####0#0//0008##100 mm#100#0,07#1####Cn####0#0//0007##20 mm#20#0,18#1####Cn####0#0//0042###0#0#1####Cn####0#0//0044##11 mm (7/16 po)#11#0,108#1####Cn####0#0//0094###88,9#0,75565#2#3#1#2#Os#23###0#0//0072###88,9#2,1336#2#3#1#2#Ca#77###0#0//0072###127#3,048#1####Cn####0#0//0094###88,9#0,75565#2#3#1#2#Os#23###0#0//0072###88,9#2,1336#2#3#1#2#Ca#77###0#0//0042###0#0#1####Cn####0#0//0007##20 mm#20#0,18#1####Cn####0#0//0115##12,7 mm (1/2 po)#12,7#0,07747#1####Cn####0#0//0004###0#0,12#1####Cn####0#0//##############//##############//##############//##############//##############//##############//"]
["71","4Y.1C.0A.1J02CJ.3J02CJ.3P01AJ","MUR6//0001###0#0,03#1####Cn#####//0008##100 mm#100#0,07#1####Cn#####//0007##20 mm#20#0,18#1####Cn#####//0042###0#0#1####Cn#####//0059##63,5 mm (2 1/2 po)#63,5#1,778#1####Cn#####//0077##152,4 mm (6 po)#152,4#0,06096#1####Cn#####//0059##63,5 mm (2 1/2 po)#63,5#1,778#1####Cn#####//0007##20 mm#20#0,18#1####Cn#####//0115##12,7 mm (1/2 po)#12,7#0,07747#1####Cn#####//0004###0#0,12#1####Cn#####//##############//##############//##############//##############//##############//##############//##############//##############//##############//##############//","MUR-15-1","7.32",{"$f":"IF($B$8=C89,1+ROWS(B$19:B89),0)","v":0},null,null,null,null,null,null,null,null,null,null,null,null,null,null,null,null,null,null,null,null,null,null,null,null,null,null,null,null,null,null,null,null,null,null,null,null,null,null,null,null,null,null,null,null,null,"MUR6//0001###0#0,03#1####Cn####0#0//0008##100 mm#100#0,07#1####Cn####0#0//0007##20 mm#20#0,18#1####Cn####0#0//0042###0#0#1####Cn####0#0//0059##63,5 mm (2 1/2 po)#63,5#1,778#1####Cn####0#0//0077##152,4 mm (6 po)#152,4#0,06096#1####Cn####0#//0059##63,5 mm (2 1/2 po)#63,5#1,778#1####Cn####0#//0007##20 mm#20#0,18#1####Cn####0#//0115##12,7 mm (1/2 po)#12,7#0,07747#1####Cn####0#//0004###0#0,12#1####Cn####0#//##############//##############//##############//##############//##############//##############//##############//##############//##############//##############//"]
["72",null,"PAF11//0001###0#0,03#1####Cn#####//0042###0#0#1####Cn#####//0059##50,8 mm (2 po)#50,8#1,4224#1####Cn#####//0094###152#1,292#2#1#2#2#Os#9####//0048##152 mm (6 po)#152#3,52#2#1#1#2#Ca#91####//0042###0#0#1####Cn#####//0094###89,3#0,75905#2#1#2#2#Os#9####//0006##Autre#89,3#0,21972#2#1#1#2#Ca#91####//0038##15,5 mm (5/8 po)#15,5#0,135#1####Cn#####//0003###0#0,16#1####Cn#####//##############//##############//##############//##############//##############//##############//##############//##############//##############//##############//","PAF-01-1-C","7.35",{"$f":"IF($B$8=C90,1+ROWS(B$19:B90),0)","v":0},null,null,null,null,null,null,null,null,null,null,null,null,null,null,null,null,null,null,null,null,null,null,null,null,null,null,null,null,null,null,null,null,null,null,null,null,null,null,null,null,null,null,null,null,null,"PAF11//0001###0#0,03#1####Cn####0#0//0042###0#0#1####Cn####0#0//0059##50,8 mm (2 po)#50,8#1,4224#1####Cn####0#0//0094###152#1,292#2#1#1#4#Os#10###0#0//0048##152 mm (6 po)#152#3,52#2#1#1#2#Ca#90###0#0//0042###0#0#1####Cn####0#0//0094###89,3#0,75905#2#1#1#4#Os#10###0#0//0006##Autre#89,3#0,21972#2#1#1#2#Ca#90###0#0//0038##18,5 mm (3/4 po)#18,5#0,16095#1####Cn####0#0//0003###0#0,16#1####Cn####0#0//##############//##############//##############//##############//##############//##############//##############//##############//##############//##############//"]
["73",null,"PAF11//0001###0#0,03#1####Cn#####//0042###0#0#1####Cn#####//0059##50,8 mm (2 po)#50,8#1,4224#1####Cn#####//0094###152#1,292#2#1#2#4#Os#6####//0048##152 mm (6 po)#152#3,52#2#1#1#2#Ca#94####//0042###0#0#1####Cn#####//0094###89,3#0,75905#2#1#2#4#Os#6####//0006##Autre#89,3#0,21972#2#1#1#2#Ca#94####//0038##15,5 mm (5/8 po)#15,5#0,135#1####Cn#####//0003###0#0,16#1####Cn#####//##############//##############//##############//##############//##############//##############//##############//##############//##############//##############//","PAF-01-1-D","7.35",{"$f":"IF($B$8=C91,1+ROWS(B$19:B91),0)","v":0}]
["74","11D.1B.1Z.1J02CA.2D01JJ.3A07AL","PAF11//0001###0#0,03#1####Cn#####//0042###0#0#1####Cn#####//0059##50,8 mm (2 po)#50,8#1,4224#1####Cn#####//0094###216#1,836#2#1#1#2#Os#13####//0052##216 mm (8,5 po) #216#4,93#2#1#1#2#Ca#87####//0042###0#0#1####Cn#####//0094###25,3#0,21505#2#1#1#2#Os#13####//0006##Autre#25,3#0,1853#2#1#1#2#Ca#87####//0038##15,5 mm (5/8 po)#15,5#0,135#1####Cn#####//0003###0#0,16#1####Cn#####//##############//##############//##############//##############//##############//##############//##############//##############//##############//##############//","PAF-02-1-A","7.32",{"$f":"IF($B$8=C92,1+ROWS(B$19:B92),0)","v":0},null,null,null,null,null,null,null,null,null,null,null,null,null,null,null,null,null,null,null,null,null,null,null,null,null,null,null,null,null,null,null,null,null,null,null,null,null,null,null,null,null,null,null,null,null,"PAF11//0001###0#0,03#1####Cn####0#0//0042###0#0#1####Cn####0#0//0059##50,8 mm (2 po)#50,8#1,4224#1####Cn####0#0//0094###216#1,836#2#1#1#2#Os#13###0#0//0052##216 mm (8,5 po) #216#4,93#2#1#1#2#Ca#87###0#0//0042###0#0#1####Cn####0#0//0094###25,3#0,21505#2#1#1#2#Os#13###0#0//0006##Autre#25,3#0,19412#2#1#1#2#Ca#87###0#0//0038##15,5 mm (5/8 po)#15,5#0,13485#1####Cn####0#0//0003###0#0,16#1####Cn####0#0//##############//##############//##############//##############//##############//##############//##############//##############//##############//##############//"]
["75","11D.1B.1Z.1J02CA.2D01JJ.3A07AL","PAF11//0001###0#0,03#1####Cn#####//0042###0#0#1####Cn#####//0059##50,8 mm (2 po)#50,8#1,4224#1####Cn#####//0094###216#1,836#2#1#1#4#Os#10####//0052##216 mm (8,5 po) #216#4,93#2#1#1#2#Ca#90####//0042###0#0#1####Cn#####//0094###25,3#0,21505#2#1#1#4#Os#10####//0006##Autre#25,3#0,1853#2#1#1#2#Ca#90####//0038##15,5 mm (5/8 po)#15,5#0,135#1####Cn#####//0003###0#0,16#1####Cn#####//##############//##############//##############//##############//##############//##############//##############//##############//##############//##############//","PAF-02-1-B","7.32",{"$f":"IF($B$8=C93,1+ROWS(B$19:B93),0)","v":0},null,null,null,null,null,null,null,null,null,null,null,null,null,null,null,null,null,null,null,null,null,null,null,null,null,null,null,null,null,null,null,null,null,null,null,null,null,null,null,null,null,null,null,null,null,"PAF11//0001###0#0,03#1####Cn####0#0//0042###0#0#1####Cn####0#0//0059##50,8 mm (2 po)#50,8#1,4224#1####Cn####0#0//0094###216#1,836#2#1#1#4#Os#10###0#0//0052##216 mm (8,5 po) #216#4,93#2#1#1#2#Ca#90###0#0//0042###0#0#1####Cn####0#0//0094###25,3#0,21505#2#1#1#4#Os#10###0#0//0006##Autre#25,3#0,19412#2#1#1#2#Ca#90###0#0//0038##15,5 mm (5/8 po)#15,5#0,13485#1####Cn####0#0//0003###0#0,16#1####Cn####0#0//##############//##############//##############//##############//##############//##############//##############//##############//##############//##############//"]
["76",null,"PAF11//0001###0#0,03#1####Cn#####//0042###0#0#1####Cn#####//0059##50,8 mm (2 po)#50,8#1,4224#1####Cn#####//0094###216#1,836#2#1#2#2#Os#9####//0052##216 mm (8,5 po) #216#4,93#2#1#1#2#Ca#91####//0042###0#0#1####Cn#####//0094###25,3#0,21505#2#1#2#2#Os#9####//0006##Autre#25,3#0,1853#2#1#1#2#Ca#91####//0038##15,5 mm (5/8 po)#15,5#0,135#1####Cn#####//0003###0#0,16#1####Cn#####//##############//##############//##############//##############//##############//##############//##############//##############//##############//##############//","PAF-02-1-C","7.35",{"$f":"IF($B$8=C94,1+ROWS(B$19:B94),0)","v":0}]
["77",null,"PAF11//0001###0#0,03#1####Cn#####//0042###0#0#1####Cn#####//0059##50,8 mm (2 po)#50,8#1,4224#1####Cn#####//0094###216#1,836#2#1#2#4#Os#6####//0052##216 mm (8,5 po) #216#4,93#2#1#1#2#Ca#94####//0042###0#0#1####Cn#####//0094###25,3#0,21505#2#1#2#4#Os#6####//0006##Autre#25,3#0,1853#2#1#1#2#Ca#94####//0038##15,5 mm (5/8 po)#15,5#0,135#1####Cn#####//0003###0#0,16#1####Cn#####//##############//##############//##############//##############//##############//##############//##############//##############//##############//##############//","PAF-02-1-D","7.35",{"$f":"IF($B$8=C95,1+ROWS(B$19:B95),0)","v":0}]
["78","11D.1B.1Z.1J03BN.2D01JJ.3A07AL","PAF11//0001###0#0,03#1####Cn#####//0042###0#0#1####Cn#####//0060##44,5 mm (1 3/4 po)#44,5#1,335#1####Cn#####//0094###216#1,836#2#1#1#2#Os#13####//0052##216 mm (8,5 po) #216#4,93#2#1#1#2#Ca#87####//0042###0#0#1####Cn#####//0094###25,3#0,21505#2#1#1#2#Os#13####//0006##Autre#25,3#0,1853#2#1#1#2#Ca#87####//0038##15,5 mm (5/8 po)#15,5#0,135#1####Cn#####//0003###0#0,16#1####Cn#####//##############//##############//##############//##############//##############//##############//##############//##############//##############//##############//","PAF-03-1-A","7.32",{"$f":"IF($B$8=C96,1+ROWS(B$19:B96),0)","v":0},null,null,null,null,null,null,null,null,null,null,null,null,null,null,null,null,null,null,null,null,null,null,null,null,null,null,null,null,null,null,null,null,null,null,null,null,null,null,null,null,null,null,null,null,null,"PAF11//0001###0#0,03#1####Cn####0#0//0042###0#0#1####Cn####0#0//0060##44,5 mm (1 3/4 po)#44,5#1,335#1####Cn####0#0//0094###216#1,836#2#1#1#2#Os#13###0#0//0052##216 mm (8,5 po) #216#4,93#2#1#1#2#Ca#87###0#0//0042###0#0#1####Cn####0#0//0094###25,3#0,21505#2#1#1#2#Os#13###0#0//0006##Autre#25,3#0,19412#2#1#1#2#Ca#87###0#0//0038##15,5 mm (5/8 po)#15,5#0,13485#1####Cn####0#0//0003###0#0,16#1####Cn####0#0//##############//##############//##############//##############//##############//##############//##############//##############//##############//##############//"]
["79","11D.1B.1Z.1J03BN.2D01JJ.3A07AL","PAF11//0001###0#0,03#1####Cn#####//0042###0#0#1####Cn#####//0060##44,5 mm (1 3/4 po)#44,5#1,335#1####Cn#####//0094###216#1,836#2#1#1#4#Os#10####//0052##216 mm (8,5 po) #216#4,93#2#1#1#2#Ca#90####//0042###0#0#1####Cn#####//0094###25,3#0,21505#2#1#1#4#Os#10####//0006##Autre#25,3#0,1853#2#1#1#2#Ca#90####//0038##15,5 mm (5/8 po)#15,5#0,135#1####Cn#####//0003###0#0,16#1####Cn#####//##############//##############//##############//##############//##############//##############//##############//##############//##############//##############//","PAF-03-1-B","7.32",{"$f":"IF($B$8=C97,1+ROWS(B$19:B97),0)","v":0},null,null,null,null,null,null,null,null,null,null,null,null,null,null,null,null,null,null,null,null,null,null,null,null,null,null,null,null,null,null,null,null,null,null,null,null,null,null,null,null,null,null,null,null,null,"PAF11//0001###0#0,03#1####Cn####0#0//0042###0#0#1####Cn####0#0//0060##44,5 mm (1 3/4 po)#44,5#1,335#1####Cn####0#0//0094###216#1,836#2#1#1#4#Os#10###0#0//0052##216 mm (8,5 po) #216#4,93#2#1#1#2#Ca#90###0#0//0042###0#0#1####Cn####0#0//0094###25,3#0,21505#2#1#1#4#Os#10###0#0//0006##Autre#25,3#0,19412#2#1#1#2#Ca#90###0#0//0038##15,5 mm (5/8 po)#15,5#0,13485#1####Cn####0#0//0003###0#0,16#1####Cn####0#0//##############//##############//##############//##############//##############//##############//##############//##############//##############//##############//"]
["80",null,"PAF11//0001###0#0,03#1####Cn#####//0042###0#0#1####Cn#####//0060##44,5 mm (1 3/4 po)#44,5#1,335#1####Cn#####//0094###216#1,836#2#1#2#2#Os#9####//0052##216 mm (8,5 po) #216#4,93#2#1#1#2#Ca#91####//0042###0#0#1####Cn#####//0094###25,3#0,21505#2#1#2#2#Os#9####//0006##Autre#25,3#0,1853#2#1#1#2#Ca#91####//0038##15,5 mm (5/8 po)#15,5#0,135#1####Cn#####//0003###0#0,16#1####Cn#####//##############//##############//##############//##############//##############//##############//##############//##############//##############//##############//","PAF-03-1-C","7.35",{"$f":"IF($B$8=C98,1+ROWS(B$19:B98),0)","v":0}]
["81",null,"PAF11//0001###0#0,03#1####Cn#####//0042###0#0#1####Cn#####//0060##44,5 mm (1 3/4 po)#44,5#1,335#1####Cn#####//0094###216#1,836#2#1#2#4#Os#6####//0052##216 mm (8,5 po) #216#4,93#2#1#1#2#Ca#94####//0042###0#0#1####Cn#####//0094###25,3#0,21505#2#1#2#4#Os#6####//0006##Autre#25,3#0,1853#2#1#1#2#Ca#94####//0038##15,5 mm (5/8 po)#15,5#0,135#1####Cn#####//0003###0#0,16#1####Cn#####//##############//##############//##############//##############//##############//##############//##############//##############//##############//##############//","PAF-03-1-D","7.35",{"$f":"IF($B$8=C99,1+ROWS(B$19:B99),0)","v":0}]
["82","11D.1B.0Z.1J02CA.2D03GA.3A07AL","PAF11//0001###0#0,03#1####Cn#####//0042###0#0#1####Cn#####//0059##50,8 mm (2 po)#50,8#1,4224#1####Cn#####//0094###152#1,292#2#1#1#2#Os#13####//0051##152 mm (6 po)#152#4,23#2#1#1#2#Ca#87####//0042###0#0#1####Cn#####//0094###89,3#0,75905#2#1#1#2#Os#13####//0006##Autre#89,3#0,21972#2#1#1#2#Ca#87####//0038##15,5 mm (5/8 po)#15,5#0,135#1####Cn#####//0003###0#0,16#1####Cn#####//##############//##############//##############//##############//##############//##############//##############//##############//##############//##############//","PAF-04-1-A","7.32",{"$f":"IF($B$8=C100,1+ROWS(B$19:B100),0)","v":0},null,null,null,null,null,null,null,null,null,null,null,null,null,null,null,null,null,null,null,null,null,null,null,null,null,null,null,null,null,null,null,null,null,null,null,null,null,null,null,null,null,null,null,null,null,"PAF11//0001###0#0,03#1####Cn####0#0//0042###0#0#1####Cn####0#0//0059##50,8 mm (2 po)#50,8#1,4224#1####Cn####0#0//0094###152#1,292#2#1#1#2#Os#13###0#0//0051##152 mm (6 po)#152#4,23#2#1#1#2#Ca#87###0#0//0042###0#0#1####Cn####0#0//0094###89,3#0,75905#2#1#1#2#Os#13###0#0//0006##Autre#89,3#0,21972#2#1#1#2#Ca#87###0#0//0038##15,5 mm (5/8 po)#15,5#0,13485#1####Cn####0#0//0003###0#0,16#1####Cn####0#0//##############//##############//##############//##############//##############//##############//##############//##############//##############//##############//"]
["83","11D.1B.0Z.1J02CA.2D03GA.3A07AL","PAF11//0001###0#0,03#1####Cn#####//0042###0#0#1####Cn#####//0059##50,8 mm (2 po)#50,8#1,4224#1####Cn#####//0094###152#1,292#2#1#1#4#Os#10####//0051##152 mm (6 po)#152#4,23#2#1#1#2#Ca#90####//0042###0#0#1####Cn#####//0094###89,3#0,75905#2#1#1#4#Os#10####//0006##Autre#89,3#0,21972#2#1#1#2#Ca#90####//0038##15,5 mm (5/8 po)#15,5#0,135#1####Cn#####//0003###0#0,16#1####Cn#####//##############//##############//##############//##############//##############//##############//##############//##############//##############//##############//","PAF-04-1-B","7.32",{"$f":"IF($B$8=C101,1+ROWS(B$19:B101),0)","v":0},null,null,null,null,null,null,null,null,null,null,null,null,null,null,null,null,null,null,null,null,null,null,null,null,null,null,null,null,null,null,null,null,null,null,null,null,null,null,null,null,null,null,null,null,null,"PAF11//0001###0#0,03#1####Cn####0#0//0042###0#0#1####Cn####0#0//0059##50,8 mm (2 po)#50,8#1,4224#1####Cn####0#0//0094###152#1,292#2#1#1#4#Os#10###0#0//0051##152 mm (6 po)#152#4,23#2#1#1#2#Ca#90###0#0//0042###0#0#1####Cn####0#0//0094###89,3#0,75905#2#1#1#4#Os#10###0#0//0006##Autre#89,3#0,21972#2#1#1#2#Ca#90###0#0//0038##15,5 mm (5/8 po)#15,5#0,13485#1####Cn####0#0//0003###0#0,16#1####Cn####0#0//##############//##############//##############//##############//##############//##############//##############//##############//##############//##############//"]
["84",null,"PAF11//0001###0#0,03#1####Cn#####//0042###0#0#1####Cn#####//0059##50,8 mm (2 po)#50,8#1,4224#1####Cn#####//0094###152#1,292#2#1#2#2#Os#9####//0051##152 mm (6 po)#152#4,23#2#1#1#2#Ca#91####//0042###0#0#1####Cn#####//0094###89,3#0,75905#2#1#2#2#Os#9####//0006##Autre#89,3#0,21972#2#1#1#2#Ca#91####//0038##15,5 mm (5/8 po)#15,5#0,135#1####Cn#####//0003###0#0,16#1####Cn#####//##############//##############//##############//##############//##############//##############//##############//##############//##############//##############//","PAF-04-1-C","7.35",{"$f":"IF($B$8=C102,1+ROWS(B$19:B102),0)","v":0}]
["85",null,"PAF11//0001###0#0,03#1####Cn#####//0042###0#0#1####Cn#####//0059##50,8 mm (2 po)#50,8#1,4224#1####Cn#####//0094###152#1,292#2#1#2#4#Os#6####//0051##152 mm (6 po)#152#4,23#2#1#1#2#Ca#94####//0042###0#0#1####Cn#####//0094###89,3#0,75905#2#1#2#4#Os#6####//0006##Autre#89,3#0,21972#2#1#1#2#Ca#94####//0038##15,5 mm (5/8 po)#15,5#0,135#1####Cn#####//0003###0#0,16#1####Cn#####//##############//##############//##############//##############//##############//##############//##############//##############//##############//##############//","PAF-04-1-D","7.35",{"$f":"IF($B$8=C103,1+ROWS(B$19:B103),0)","v":0}]
["86","11D.1B.0Z.1J02CA.2M02FA.3A07AL","PAF11//0001###0#0,03#1####Cn#####//0042###0#0#1####Cn#####//0059##50,8 mm (2 po)#50,8#1,4224#1####Cn#####//0094###127#1,0795#2#1#1#2#Os#13####//0070##127,0 mm (5 po)#127#4,572#2#1#1#2#Ca#87####//0042###0#0#1####Cn#####//0094###114,3#0,97155#2#1#1#2#Os#13####//0006##Autre#114,3#0,22972#2#1#1#2#Ca#87####//0038##15,5 mm (5/8 po)#15,5#0,135#1####Cn#####//0003###0#0,16#1####Cn#####//##############//##############//##############//##############//##############//##############//##############//##############//##############//##############//","PAF-05-1-A","7.32",{"$f":"IF($B$8=C104,1+ROWS(B$19:B104),0)","v":0},null,null,null,null,null,null,null,null,null,null,null,null,null,null,null,null,null,null,null,null,null,null,null,null,null,null,null,null,null,null,null,null,null,null,null,null,null,null,null,null,null,null,null,null,null,"PAF11//0001###0#0,03#1####Cn####0#0//0042###0#0#1####Cn####0#0//0059##50,8 mm (2 po)#50,8#1,4224#1####Cn####0#0//0094###127#1,0795#2#1#1#2#Os#13###0#0//0070##127,0 mm (5 po)#127#4,572#2#1#1#2#Ca#87###0#0//0042###0#0#1####Cn####0#0//0094###114,3#0,97155#2#1#1#2#Os#13###0#0//0006##Autre#114,3#0,22972#2#1#1#2#Ca#87###0#0//0038##15,5 mm (5/8 po)#15,5#0,13485#1####Cn####0#0//0003###0#0,16#1####Cn####0#0//##############//##############//##############//##############//##############//##############//##############//##############//##############//##############//"]
["87","11D.1B.0Z.1J02CA.2M02FA.3A07AL","PAF11//0001###0#0,03#1####Cn#####//0042###0#0#1####Cn#####//0059##50,8 mm (2 po)#50,8#1,4224#1####Cn#####//0094###127#1,0795#2#1#1#4#Os#10####//0070##127,0 mm (5 po)#127#4,572#2#1#1#2#Ca#90####//0042###0#0#1####Cn#####//0094###114,3#0,97155#2#1#1#4#Os#10####//0006##Autre#114,3#0,22972#2#1#1#2#Ca#90####//0038##15,5 mm (5/8 po)#15,5#0,135#1####Cn#####//0003###0#0,16#1####Cn#####//##############//##############//##############//##############//##############//##############//##############//##############//##############//##############//","PAF-05-1-B","7.32",{"$f":"IF($B$8=C105,1+ROWS(B$19:B105),0)","v":0},null,null,null,null,null,null,null,null,null,null,null,null,null,null,null,null,null,null,null,null,null,null,null,null,null,null,null,null,null,null,null,null,null,null,null,null,null,null,null,null,null,null,null,null,null,"PAF11//0001###0#0,03#1####Cn####0#0//0042###0#0#1####Cn####0#0//0059##50,8 mm (2 po)#50,8#1,4224#1####Cn####0#0//0094###127#1,0795#2#1#1#4#Os#10###0#0//0070##127,0 mm (5 po)#127#4,572#2#1#1#2#Ca#90###0#0//0042###0#0#1####Cn####0#0//0094###114,3#0,97155#2#1#1#4#Os#10###0#0//0006##Autre#114,3#0,22972#2#1#1#2#Ca#90###0#0//0038##15,5 mm (5/8 po)#15,5#0,13485#1####Cn####0#0//0003###0#0,16#1####Cn####0#0//##############//##############//##############//##############//##############//##############//##############//##############//##############//##############//"]
["88",null,"PAF11//0001###0#0,03#1####Cn#####//0042###0#0#1####Cn#####//0059##50,8 mm (2 po)#50,8#1,4224#1####Cn#####//0094###127#1,0795#2#1#2#2#Os#9####//0070##127,0 mm (5 po)#127#4,572#2#1#1#2#Ca#91####//0042###0#0#1####Cn#####//0094###114,3#0,97155#2#1#2#2#Os#9####//0006##Autre#114,3#0,22972#2#1#1#2#Ca#91####//0038##15,5 mm (5/8 po)#15,5#0,135#1####Cn#####//0003###0#0,16#1####Cn#####//##############//##############//##############//##############//##############//##############//##############//##############//##############//##############//","PAF-05-1-C","7.35",{"$f":"IF($B$8=C106,1+ROWS(B$19:B106),0)","v":0}]
["89",null,"PAF11//0001###0#0,03#1####Cn#####//0042###0#0#1####Cn#####//0059##50,8 mm (2 po)#50,8#1,4224#1####Cn#####//0094###127#1,0795#2#1#2#4#Os#6####//0070##127,0 mm (5 po)#127#4,572#2#1#1#2#Ca#94####//0042###0#0#1####Cn#####//0094###114,3#0,97155#2#1#2#4#Os#6####//0006##Autre#114,3#0,22972#2#1#1#2#Ca#94####//0038##15,5 mm (5/8 po)#15,5#0,135#1####Cn#####//0003###0#0,16#1####Cn#####//##############//##############//##############//##############//##############//##############//##############//##############//##############//##############//","PAF-05-1-D","7.35",{"$f":"IF($B$8=C107,1+ROWS(B$19:B107),0)","v":0}]
["90","11D.1B.0Z.1J03BN.2M02FA.3A07AL","PAF11//0001###0#0,03#1####Cn#####//0042###0#0#1####Cn#####//0060##44,5 mm (1 3/4 po)#44,5#1,335#1####Cn#####//0094###127#1,0795#2#1#1#2#Os#13####//0070##127,0 mm (5 po)#127#4,572#2#1#1#2#Ca#87####//0042###0#0#1####Cn#####//0094###114,3#0,97155#2#1#1#2#Os#13####//0006##Autre#114,3#0,22972#2#1#1#2#Ca#87####//0038##15,5 mm (5/8 po)#15,5#0,135#1####Cn#####//0003###0#0,16#1####Cn#####//##############//##############//##############//##############//##############//##############//##############//##############//##############//##############//","PAF-06-1-A","7.32",{"$f":"IF($B$8=C108,1+ROWS(B$19:B108),0)","v":0},null,null,null,null,null,null,null,null,null,null,null,null,null,null,null,null,null,null,null,null,null,null,null,null,null,null,null,null,null,null,null,null,null,null,null,null,null,null,null,null,null,null,null,null,null,"PAF11//0001###0#0,03#1####Cn####0#0//0042###0#0#1####Cn####0#0//0060##44,5 mm (1 3/4 po)#44,5#1,335#1####Cn####0#0//0094###127#1,0795#2#1#1#2#Os#13###0#0//0070##127,0 mm (5 po)#127#4,572#2#1#1#2#Ca#87###0#0//0042###0#0#1####Cn####0#0//0094###114,3#0,97155#2#1#1#2#Os#13###0#0//0006##Autre#114,3#0,22972#2#1#1#2#Ca#87###0#0//0038##15,5 mm (5/8 po)#15,5#0,13485#1####Cn####0#0//0003###0#0,16#1####Cn####0#0//##############//##############//##############//##############//##############//##############//##############//##############//##############//##############//"]
["91","11D.1B.0Z.1J03BN.2M02FA.3A07AL","PAF11//0001###0#0,03#1####Cn#####//0042###0#0#1####Cn#####//0060##44,5 mm (1 3/4 po)#44,5#1,335#1####Cn#####//0094###127#1,0795#2#1#1#4#Os#10####//0070##127,0 mm (5 po)#127#4,572#2#1#1#2#Ca#90####//0042###0#0#1####Cn#####//0094###114,3#0,97155#2#1#1#4#Os#10####//0006##Autre#114,3#0,22972#2#1#1#2#Ca#90####//0038##15,5 mm (5/8 po)#15,5#0,135#1####Cn#####//0003###0#0,16#1####Cn#####//##############//##############//##############//##############//##############//##############//##############//##############//##############//##############//","PAF-06-1-B","7.32",{"$f":"IF($B$8=C109,1+ROWS(B$19:B109),0)","v":0},null,null,null,null,null,null,null,null,null,null,null,null,null,null,null,null,null,null,null,null,null,null,null,null,null,null,null,null,null,null,null,null,null,null,null,null,null,null,null,null,null,null,null,null,null,"PAF11//0001###0#0,03#1####Cn####0#0//0042###0#0#1####Cn####0#0//0060##44,5 mm (1 3/4 po)#44,5#1,335#1####Cn####0#0//0094###127#1,0795#2#1#1#4#Os#10###0#0//0070##127,0 mm (5 po)#127#4,572#2#1#1#2#Ca#90###0#0//0042###0#0#1####Cn####0#0//0094###114,3#0,97155#2#1#1#4#Os#10###0#0//0006##Autre#114,3#0,22972#2#1#1#2#Ca#90###0#0//0038##15,5 mm (5/8 po)#15,5#0,13485#1####Cn####0#0//0003###0#0,16#1####Cn####0#0//##############//##############//##############//##############//##############//##############//##############//##############//##############//##############//"]
["92",null,"PAF11//0001###0#0,03#1####Cn#####//0042###0#0#1####Cn#####//0060##44,5 mm (1 3/4 po)#44,5#1,335#1####Cn#####//0094###127#1,0795#2#1#2#2#Os#9####//0070##127,0 mm (5 po)#127#4,572#2#1#1#2#Ca#91####//0042###0#0#1####Cn#####//0094###114,3#0,97155#2#1#2#2#Os#9####//0006##Autre#114,3#0,22972#2#1#1#2#Ca#91####//0038##15,5 mm (5/8 po)#15,5#0,135#1####Cn#####//0003###0#0,16#1####Cn#####//##############//##############//##############//##############//##############//##############//##############//##############//##############//##############//","PAF-06-1-C","7.35",{"$f":"IF($B$8=C110,1+ROWS(B$19:B110),0)","v":0}]
["93",null,"PAF11//0001###0#0,03#1####Cn#####//0042###0#0#1####Cn#####//0060##44,5 mm (1 3/4 po)#44,5#1,335#1####Cn#####//0094###127#1,0795#2#1#2#4#Os#6####//0070##127,0 mm (5 po)#127#4,572#2#1#1#2#Ca#94####//0042###0#0#1####Cn#####//0094###114,3#0,97155#2#1#2#4#Os#6####//0006##Autre#114,3#0,22972#2#1#1#2#Ca#94####//0038##15,5 mm (5/8 po)#15,5#0,135#1####Cn#####//0003###0#0,16#1####Cn#####//##############//##############//##############//##############//##############//##############//##############//##############//##############//##############//","PAF-06-1-D","7.35",{"$f":"IF($B$8=C111,1+ROWS(B$19:B111),0)","v":0}]
["94","1A.1A.0Z.1K04BA","PSS2//0061##25,4 mm (1 po)#25,4#0,889#1####Cn#####//0042###0#0#1####Cn#####//0077##101,6 mm (4 po)#101,6#0,04064#1####Cn#####//0003###0#0,16#1####Cn#####//##############//##############//##############//##############//##############//##############//##############//##############//##############//##############//##############//##############//##############//##############//##############//##############//","PSS-01-1","7.32",{"$f":"IF($B$8=C112,1+ROWS(B$19:B112),0)","v":0},null,null,null,null,null,null,null,null,null,null,null,null,null,null,null,null,null,null,null,null,null,null,null,null,null,null,null,null,null,null,null,null,null,null,null,null,null,null,null,null,null,null,null,null,null,"PSS2//0061##25,4 mm (1 po)#25,4#0,889#1####Cn####0#//0042###0#0#1####Cn####0#//0077##101,6 mm (4 po)#101,6#0,04064#1####Cn####0#//0003###0#0,16#1####Cn####0#//##############//##############//##############//##############//##############//##############//##############//##############//##############//##############//##############//##############//##############//##############//##############//##############//"]
["95","1A.1A.0Z.3K04BJ","PSS2//0061##38,1 mm (1,5 po)#38,1#1,3335#1####Cn#####//0042###0#0#1####Cn#####//0077##101,6 mm (4 po)#101,6#0,04064#1####Cn#####//0003###0#0,16#1####Cn#####//##############//##############//##############//##############//##############//##############//##############//##############//##############//##############//##############//##############//##############//##############//##############//##############//","PSS-02-1","7.32",{"$f":"IF($B$8=C113,1+ROWS(B$19:B113),0)","v":0},null,null,null,null,null,null,null,null,null,null,null,null,null,null,null,null,null,null,null,null,null,null,null,null,null,null,null,null,null,null,null,null,null,null,null,null,null,null,null,null,null,null,null,null,null,"PSS2//0061##38,1 mm (1,5 po)#38,1#1,3335#1####Cn####0#//0042###0#0#1####Cn####0#//0077##101,6 mm (4 po)#101,6#0,04064#1####Cn####0#//0003###0#0,16#1####Cn####0#//##############//##############//##############//##############//##############//##############//##############//##############//##############//##############//##############//##############//##############//##############//##############//##############//"]
["96","1A.1A.0Z.3K04CA","PSS2//0061##50,8 mm (2 po)#50,8#1,778#1####Cn#####//0042###0#0#1####Cn#####//0077##101,6 mm (4 po)#101,6#0,04064#1####Cn#####//0003###0#0,16#1####Cn#####//##############//##############//##############//##############//##############//##############//##############//##############//##############//##############//##############//##############//##############//##############//##############//##############//","PSS-03-1","7.32",{"$f":"IF($B$8=C114,1+ROWS(B$19:B114),0)","v":0},null,null,null,null,null,null,null,null,null,null,null,null,null,null,null,null,null,null,null,null,null,null,null,null,null,null,null,null,null,null,null,null,null,null,null,null,null,null,null,null,null,null,null,null,null,"PSS2//0061##50,8 mm (2 po)#50,8#1,778#1####Cn####0#//0042###0#0#1####Cn####0#//0077##101,6 mm (4 po)#101,6#0,04064#1####Cn####0#//0003###0#0,16#1####Cn####0#//##############//##############//##############//##############//##############//##############//##############//##############//##############//##############//##############//##############//##############//##############//##############//##############//"]
["97","1B.1A.0Z.1K04DA","PSS2//0061##76,2 mm (3 po)#76,2#2,667#1####Cn#####//0042###0#0#1####Cn#####//0077##101,6 mm (4 po)#101,6#0,04064#1####Cn#####//0003###0#0,16#1####Cn#####//##############//##############//##############//##############//##############//##############//##############//##############//##############//##############//##############//##############//##############//##############//##############//##############//","PSS-04-1","7.32",{"$f":"IF($B$8=C115,1+ROWS(B$19:B115),0)","v":0},null,null,null,null,null,null,null,null,null,null,null,null,null,null,null,null,null,null,null,null,null,null,null,null,null,null,null,null,null,null,null,null,null,null,null,null,null,null,null,null,null,null,null,null,null,"PSS2//0061##76,2 mm (3 po)#76,2#2,667#1####Cn####0#//0042###0#0#1####Cn####0#//0077##101,6 mm (4 po)#101,6#0,04064#1####Cn####0#//0003###0#0,16#1####Cn####0#//##############//##############//##############//##############//##############//##############//##############//##############//##############//##############//##############//##############//##############//##############//##############//##############//"]
["98","01A.1A.0Z.3M02BJ","PSS2//0070##38,1 mm (1 1/2 po)#38,1#1,3716#1####Cn#####//0042###0#0#1####Cn#####//0077##101,6 mm (4 po)#101,6#0,04064#1####Cn#####//0003###0#0,16#1####Cn#####//##############//##############//##############//##############//##############//##############//##############//##############//##############//##############//##############//##############//##############//##############//##############//##############//","PSS-05-1","7.32",{"$f":"IF($B$8=C116,1+ROWS(B$19:B116),0)","v":0},null,null,null,null,null,null,null,null,null,null,null,null,null,null,null,null,null,null,null,null,null,null,null,null,null,null,null,null,null,null,null,null,null,null,null,null,null,null,null,null,null,null,null,null,null,"PSS2//0070##38,1 mm (1 1/2 po)#38,1#1,3716#1####Cn####0#//0042###0#0#1####Cn####0#//0077##101,6 mm (4 po)#101,6#0,04064#1####Cn####0#//0003###0#0,16#1####Cn####0#//##############//##############//##############//##############//##############//##############//##############//##############//##############//##############//##############//##############//##############//##############//##############//##############//"]
["99","1A.1A.0Z.1M02BA","PSS2//0070##25,4 mm (1 po)#25,4#0,9#1####Cn#####//0042###0#0#1####Cn#####//0077##101,6 mm (4 po)#101,6#0,04064#1####Cn#####//0003###0#0,16#1####Cn#####//##############//##############//##############//##############//##############//##############//##############//##############//##############//##############//##############//##############//##############//##############//##############//##############//","PSS-06-1","7.32",{"$f":"IF($B$8=C117,1+ROWS(B$19:B117),0)","v":0},null,null,null,null,null,null,null,null,null,null,null,null,null,null,null,null,null,null,null,null,null,null,null,null,null,null,null,null,null,null,null,null,null,null,null,null,null,null,null,null,null,null,null,null,null,"PSS2//0070##25,4 mm (1 po)#25,4#0,9144#1####Cn####0#//0042###0#0#1####Cn####0#//0077##101,6 mm (4 po)#101,6#0,04064#1####Cn####0#//0003###0#0,16#1####Cn####0#//##############//##############//##############//##############//##############//##############//##############//##############//##############//##############//##############//##############//##############//##############//##############//##############//"]
["100","6A.1C.1Z.1J02BJ.3A10BJ.2D01FJ","SRE8//0001###0#0,03#1####Cn#####//0008##100 mm#100#0,07#1####Cn#####//0007##20 mm#20#0,18#1####Cn#####//0042###0#0#1####Cn#####//0059##38,1 mm (1 1/2 po)#38,1#1,0668#1####Cn#####//0094##38,1 mm (1,5 po)#38,1#0,32385#1####Cn#####//0094###140#1,19#2#1#2#2#Os#9####//0047##140 mm (5,5 po)#140#3,34#2#1#2#2#Ca#91####//0042###0#0#1####Cn#####//0004###0#0,12#1####Cn#####//##############//##############//##############//##############//##############//##############//##############//##############//##############//##############//","SRE-01-1-A","7.32",{"$f":"IF($B$8=C118,1+ROWS(B$19:B118),0)","v":0},null,null,null,null,null,null,null,null,null,null,null,null,null,null,null,null,null,null,null,null,null,null,null,null,null,null,null,null,null,null,null,null,null,null,null,null,null,null,null,null,null,null,null,null,null,"SRE8//0001###0#0,03#1####Cn####0#//0008##100 mm#100#0,07#1####Cn####0#//0007##20 mm#20#0,18#1####Cn####0#//0042###0#0#1####Cn####0#//0059##38,1 mm (1 1/2 po)#38,1#1,0668#1####Cn####0#//0094##38,1 mm (1,5 po)#38,1#0,32385#1####Cn####0#//0094###140#1,19#2#1#2#2#Os#9###0#//0047##140 mm (5,5 po)#140#3,34#2#1#2#2#Ca#91###0#//0042###0#0#1####Cn####0#//0004###0#0,12#1####Cn####0#//##############//##############//##############//##############//##############//##############//##############//##############//##############//##############//"]
["101","6B.1C.1Z.1J02BJ.3A10BJ.2D01FJ","SRE8//0001###0#0,03#1####Cn#####//0008##100 mm#100#0,07#1####Cn#####//0007##20 mm#20#0,18#1####Cn#####//0042###0#0#1####Cn#####//0059##38,1 mm (1 1/2 po)#38,1#1,0668#1####Cn#####//0094##38,1 mm (1,5 po)#38,1#0,32385#1####Cn#####//0094###140#1,19#2#1#2#4#Os#6####//0047##140 mm (5,5 po)#140#3,34#2#1#2#2#Ca#94####//0042###0#0#1####Cn#####//0004###0#0,12#1####Cn#####//##############//##############//##############//##############//##############//##############//##############//##############//##############//##############//","SRE-01-1-B","7.32",{"$f":"IF($B$8=C119,1+ROWS(B$19:B119),0)","v":0},null,null,null,null,null,null,null,null,null,null,null,null,null,null,null,null,null,null,null,null,null,null,null,null,null,null,null,null,null,null,null,null,null,null,null,null,null,null,null,null,null,null,null,null,null,"SRE8//0001###0#0,03#1####Cn####0#//0008##100 mm#100#0,07#1####Cn####0#//0007##20 mm#20#0,18#1####Cn####0#//0042###0#0#1####Cn####0#//0059##38,1 mm (1 1/2 po)#38,1#1,0668#1####Cn####0#//0094##38,1 mm (1,5 po)#38,1#0,32385#1####Cn####0#//0094###140#1,19#2#1#2#4#Os#6###0#//0047##140 mm (5,5 po)#140#3,34#2#1#2#2#Ca#94###0#//0042###0#0#1####Cn####0#//0004###0#0,12#1####Cn####0#//##############//##############//##############//##############//##############//##############//##############//##############//##############//##############//"]
["102","6D.1C.1Z.1J02BJ.3A10BJ.2D01FJ","SRE8//0001###0#0,03#1####Cn#####//0008##100 mm#100#0,07#1####Cn#####//0007##20 mm#20#0,18#1####Cn#####//0042###0#0#1####Cn#####//0059##38,1 mm (1 1/2 po)#38,1#1,0668#1####Cn#####//0094##38,1 mm (1,5 po)#38,1#0,32385#1####Cn#####//0094###140#1,19#2#1#1#2#Os#13####//0047##140 mm (5,5 po)#140#3,34#2#1#2#2#Ca#87####//0042###0#0#1####Cn#####//0004###0#0,12#1####Cn#####//##############//##############//##############//##############//##############//##############//##############//##############//##############//##############//","SRE-01-1-C","7.32",{"$f":"IF($B$8=C120,1+ROWS(B$19:B120),0)","v":0},null,null,null,null,null,null,null,null,null,null,null,null,null,null,null,null,null,null,null,null,null,null,null,null,null,null,null,null,null,null,null,null,null,null,null,null,null,null,null,null,null,null,null,null,null,"SRE8//0001###0#0,03#1####Cn####0#//0008##100 mm#100#0,07#1####Cn####0#//0007##20 mm#20#0,18#1####Cn####0#//0042###0#0#1####Cn####0#//0059##38,1 mm (1 1/2 po)#38,1#1,0668#1####Cn####0#//0094##38,1 mm (1,5 po)#38,1#0,32385#1####Cn####0#//0094###140#1,19#2#1#1#2#Os#13###0#//0047##140 mm (5,5 po)#140#3,34#2#1#2#2#Ca#87###0#//0042###0#0#1####Cn####0#//0004###0#0,12#1####Cn####0#//##############//##############//##############//##############//##############//##############//##############//##############//##############//##############//"]
["103","6E.1C.1Z.1J02BJ.3A10BJ.2D01FJ","SRE8//0001###0#0,03#1####Cn#####//0008##100 mm#100#0,07#1####Cn#####//0007##20 mm#20#0,18#1####Cn#####//0042###0#0#1####Cn#####//0059##38,1 mm (1 1/2 po)#38,1#1,0668#1####Cn#####//0094##38,1 mm (1,5 po)#38,1#0,32385#1####Cn#####//0094###140#1,19#2#1#1#4#Os#10####//0047##140 mm (5,5 po)#140#3,34#2#1#2#2#Ca#90####//0042###0#0#1####Cn#####//0004###0#0,12#1####Cn#####//##############//##############//##############//##############//##############//##############//##############//##############//##############//##############//","SRE-01-1-D","7.32",{"$f":"IF($B$8=C121,1+ROWS(B$19:B121),0)","v":0},null,null,null,null,null,null,null,null,null,null,null,null,null,null,null,null,null,null,null,null,null,null,null,null,null,null,null,null,null,null,null,null,null,null,null,null,null,null,null,null,null,null,null,null,null,"SRE8//0001###0#0,03#1####Cn####0#//0008##100 mm#100#0,07#1####Cn####0#//0007##20 mm#20#0,18#1####Cn####0#//0042###0#0#1####Cn####0#//0059##38,1 mm (1 1/2 po)#38,1#1,0668#1####Cn####0#//0094##38,1 mm (1,5 po)#38,1#0,32385#1####Cn####0#//0094###140#1,19#2#1#1#4#Os#10###0#//0047##140 mm (5,5 po)#140#3,34#2#1#2#2#Ca#90###0#//0042###0#0#1####Cn####0#//0004###0#0,12#1####Cn####0#//##############//##############//##############//##############//##############//##############//##############//##############//##############//##############//"]
["104","6A.2C.1Z.1J02BJ.3A10BJ.2D01FJ","SRE8//0001###0#0,03#1####Cn#####//0008##100 mm#100#0,07#1####Cn#####//0007##20 mm#20#0,18#1####Cn#####//0059##38,1 mm (1 1/2 po)#38,1#1,0668#1####Cn#####//0094##38,1 mm (1,5 po)#38,1#0,32385#1####Cn#####//0094###140#1,19#2#1#2#2#Os#9####//0047##140 mm (5,5 po)#140#3,34#2#1#2#2#Ca#91####//0042###0#0#1####Cn#####//0004###0#0,12#1####Cn#####//##############//##############//##############//##############//##############//##############//##############//##############//##############//##############//##############//","SRE-02-1-A","7.32",{"$f":"IF($B$8=C122,1+ROWS(B$19:B122),0)","v":0},null,null,null,null,null,null,null,null,null,null,null,null,null,null,null,null,null,null,null,null,null,null,null,null,null,null,null,null,null,null,null,null,null,null,null,null,null,null,null,null,null,null,null,null,null,"SRE8//0001###0#0,03#1####Cn####0#//0008##100 mm#100#0,07#1####Cn####0#//0007##20 mm#20#0,18#1####Cn####0#//0059##38,1 mm (1 1/2 po)#38,1#1,0668#1####Cn####0#//0094##38,1 mm (1,5 po)#38,1#0,32385#1####Cn####0#0//0094###140#1,19#2#1#2#2#Os#9###0#//0047##140 mm (5,5 po)#140#3,34#2#1#2#2#Ca#91###0#//0042###0#0#1####Cn####0#//0004###0#0,12#1####Cn####0#//##############//##############//##############//##############//##############//##############//##############//##############//##############//##############//##############//"]
["105","6B.2C.1Z.1J02BJ.3A10BJ.2D01FJ","SRE8//0001###0#0,03#1####Cn#####//0008##100 mm#100#0,07#1####Cn#####//0007##20 mm#20#0,18#1####Cn#####//0059##38,1 mm (1 1/2 po)#38,1#1,0668#1####Cn#####//0094##38,1 mm (1,5 po)#38,1#0,32385#1####Cn#####//0094###140#1,19#2#1#2#4#Os#6####//0047##140 mm (5,5 po)#140#3,34#2#1#2#2#Ca#94####//0042###0#0#1####Cn#####//0004###0#0,12#1####Cn#####//##############//##############//##############//##############//##############//##############//##############//##############//##############//##############//##############//","SRE-02-1-B","7.32",{"$f":"IF($B$8=C123,1+ROWS(B$19:B123),0)","v":0},null,null,null,null,null,null,null,null,null,null,null,null,null,null,null,null,null,null,null,null,null,null,null,null,null,null,null,null,null,null,null,null,null,null,null,null,null,null,null,null,null,null,null,null,null,"SRE8//0001###0#0,03#1####Cn####0#//0008##100 mm#100#0,07#1####Cn####0#//0007##20 mm#20#0,18#1####Cn####0#//0059##38,1 mm (1 1/2 po)#38,1#1,0668#1####Cn####0#//0094##38,1 mm (1,5 po)#38,1#0,32385#1####Cn####0#0//0094###140#1,19#2#1#2#4#Os#6###0#//0047##140 mm (5,5 po)#140#3,34#2#1#2#2#Ca#94###0#//0042###0#0#1####Cn####0#//0004###0#0,12#1####Cn####0#//##############//##############//##############//##############//##############//##############//##############//##############//##############//##############//##############//"]
["106","6D.2C.1Z.1J02BJ.3A10BJ.2D01FJ","SRE8//0001###0#0,03#1####Cn#####//0008##100 mm#100#0,07#1####Cn#####//0007##20 mm#20#0,18#1####Cn#####//0059##38,1 mm (1 1/2 po)#38,1#1,0668#1####Cn#####//0094##38,1 mm (1,5 po)#38,1#0,32385#1####Cn#####//0094###140#1,19#2#1#1#2#Os#13####//0047##140 mm (5,5 po)#140#3,34#2#1#2#2#Ca#87####//0042###0#0#1####Cn#####//0004###0#0,12#1####Cn#####//##############//##############//##############//##############//##############//##############//##############//##############//##############//##############//##############//","SRE-02-1-C","7.32",{"$f":"IF($B$8=C124,1+ROWS(B$19:B124),0)","v":0},null,null,null,null,null,null,null,null,null,null,null,null,null,null,null,null,null,null,null,null,null,null,null,null,null,null,null,null,null,null,null,null,null,null,null,null,null,null,null,null,null,null,null,null,null,"SRE8//0001###0#0,03#1####Cn####0#//0008##100 mm#100#0,07#1####Cn####0#//0007##20 mm#20#0,18#1####Cn####0#//0059##38,1 mm (1 1/2 po)#38,1#1,0668#1####Cn####0#//0094##38,1 mm (1,5 po)#38,1#0,32385#1####Cn####0#0//0094###140#1,19#2#1#1#2#Os#13###0#//0047##140 mm (5,5 po)#140#3,34#2#1#2#2#Ca#87###0#//0042###0#0#1####Cn####0#//0004###0#0,12#1####Cn####0#//##############//##############//##############//##############//##############//##############//##############//##############//##############//##############//##############//"]
["107","6E.2C.1Z.1J02BJ.3A10BJ.2D01FJ","SRE8//0001###0#0,03#1####Cn#####//0008##100 mm#100#0,07#1####Cn#####//0007##20 mm#20#0,18#1####Cn#####//0059##38,1 mm (1 1/2 po)#38,1#1,0668#1####Cn#####//0094##38,1 mm (1,5 po)#38,1#0,32385#1####Cn#####//0094###140#1,19#2#1#1#4#Os#10####//0047##140 mm (5,5 po)#140#3,34#2#1#2#2#Ca#90####//0042###0#0#1####Cn#####//0004###0#0,12#1####Cn#####//##############//##############//##############//##############//##############//##############//##############//##############//##############//##############//##############//","SRE-02-1-D","7.32",{"$f":"IF($B$8=C125,1+ROWS(B$19:B125),0)","v":0},null,null,null,null,null,null,null,null,null,null,null,null,null,null,null,null,null,null,null,null,null,null,null,null,null,null,null,null,null,null,null,null,null,null,null,null,null,null,null,null,null,null,null,null,null,"SRE8//0001###0#0,03#1####Cn####0#//0008##100 mm#100#0,07#1####Cn####0#//0007##20 mm#20#0,18#1####Cn####0#//0059##38,1 mm (1 1/2 po)#38,1#1,0668#1####Cn####0#//0094##38,1 mm (1,5 po)#38,1#0,32385#1####Cn####0#0//0094###140#1,19#2#1#1#4#Os#10###0#//0047##140 mm (5,5 po)#140#3,34#2#1#2#2#Ca#90###0#//0042###0#0#1####Cn####0#//0004###0#0,12#1####Cn####0#//##############//##############//##############//##############//##############//##############//##############//##############//##############//##############//##############//"]
["108","6A.1C.1Z.1A02AH.1J03BA.3Q02BJ.2D01FJ","SRE8//0001###0#0,03#1####Cn#####//0008##100 mm#100#0,07#1####Cn#####//0007##20 mm#20#0,18#1####Cn#####//0042###0#0#1####Cn#####//0034##11,1 mm (7/16 po)#11,1#0,1776#1####Cn#####//0060##25,4 mm (1 po)#25,4#0,76#1####Cn#####//0094##38,1 mm (1,5 po)#38,1#0,32385#1####Cn#####//0094###140#1,19#2#1#2#2#Os#9####//0047##140 mm (5,5 po)#140#3,34#2#1#2#2#Ca#91####//0042###0#0#1####Cn#####//0004###0#0,12#1####Cn#####//##############//##############//##############//##############//##############//##############//##############//##############//##############//","SRE-03-1-A","7.32",{"$f":"IF($B$8=C126,1+ROWS(B$19:B126),0)","v":0},null,null,null,null,null,null,null,null,null,null,null,null,null,null,null,null,null,null,null,null,null,null,null,null,null,null,null,null,null,null,null,null,null,null,null,null,null,null,null,null,null,null,null,null,null,"SRE8//0001###0#0,03#1####Cn####0#0//0008##100 mm#100#0,07#1####Cn####0#0//0007##20 mm#20#0,18#1####Cn####0#0//0042###0#0#1####Cn####0#0//0034##11,1 mm (7/16 po)#11,1#0,1776#1####Cn####0#0//0060##25,4 mm (1 po)#25,4#0,762#1####Cn####0#0//0094##38,1 mm (1,5 po)#38,1#0,32385#1####Cn####0#0//0094###140#1,19#2#1#2#2#Os#9###0#0//0047##140 mm (5,5 po)#140#3,34#2#1#2#2#Ca#91###0#0//0042###0#0#1####Cn####0#0//0004###0#0,12#1####Cn####0#0//##############//##############//##############//##############//##############//##############//##############//##############//##############//"]
["109","6B.1C.1Z.1A02AH.1J03BA.3Q02BJ.2D01FJ","SRE8//0001###0#0,03#1####Cn#####//0008##100 mm#100#0,07#1####Cn#####//0007##20 mm#20#0,18#1####Cn#####//0042###0#0#1####Cn#####//0034##11,1 mm (7/16 po)#11,1#0,1776#1####Cn#####//0060##25,4 mm (1 po)#25,4#0,76#1####Cn#####//0094##38,1 mm (1,5 po)#38,1#0,32385#1####Cn#####//0094###140#1,19#2#1#2#4#Os#6####//0047##140 mm (5,5 po)#140#3,34#2#1#2#2#Ca#94####//0042###0#0#1####Cn#####//0004###0#0,12#1####Cn#####//##############//##############//##############//##############//##############//##############//##############//##############//##############//","SRE-03-1-B","7.32",{"$f":"IF($B$8=C127,1+ROWS(B$19:B127),0)","v":0},null,null,null,null,null,null,null,null,null,null,null,null,null,null,null,null,null,null,null,null,null,null,null,null,null,null,null,null,null,null,null,null,null,null,null,null,null,null,null,null,null,null,null,null,null,"SRE8//0001###0#0,03#1####Cn####0#0//0008##100 mm#100#0,07#1####Cn####0#0//0007##20 mm#20#0,18#1####Cn####0#0//0042###0#0#1####Cn####0#0//0034##11,1 mm (7/16 po)#11,1#0,1776#1####Cn####0#0//0060##25,4 mm (1 po)#25,4#0,762#1####Cn####0#0//0094##38,1 mm (1,5 po)#38,1#0,32385#1####Cn####0#0//0094###140#1,19#2#1#2#4#Os#6###0#0//0047##140 mm (5,5 po)#140#3,34#2#1#2#2#Ca#94###0#0//0042###0#0#1####Cn####0#0//0004###0#0,12#1####Cn####0#0//##############//##############//##############//##############//##############//##############//##############//##############//##############//"]
["110","6D.1C.1Z.1A02AH.1J03BA.3Q02BJ.2D01FJ","SRE8//0001###0#0,03#1####Cn#####//0008##100 mm#100#0,07#1####Cn#####//0007##20 mm#20#0,18#1####Cn#####//0042###0#0#1####Cn#####//0034##11,1 mm (7/16 po)#11,1#0,1776#1####Cn#####//0060##25,4 mm (1 po)#25,4#0,76#1####Cn#####//0094##38,1 mm (1,5 po)#38,1#0,32385#1####Cn#####//0094###140#1,19#2#1#1#2#Os#13####//0047##140 mm (5,5 po)#140#3,34#2#1#2#2#Ca#87####//0042###0#0#1####Cn#####//0004###0#0,12#1####Cn#####//##############//##############//##############//##############//##############//##############//##############//##############//##############//","SRE-03-1-C","7.32",{"$f":"IF($B$8=C128,1+ROWS(B$19:B128),0)","v":0},null,null,null,null,null,null,null,null,null,null,null,null,null,null,null,null,null,null,null,null,null,null,null,null,null,null,null,null,null,null,null,null,null,null,null,null,null,null,null,null,null,null,null,null,null,"SRE8//0001###0#0,03#1####Cn####0#0//0008##100 mm#100#0,07#1####Cn####0#0//0007##20 mm#20#0,18#1####Cn####0#0//0042###0#0#1####Cn####0#0//0034##11,1 mm (7/16 po)#11,1#0,1776#1####Cn####0#0//0060##25,4 mm (1 po)#25,4#0,762#1####Cn####0#0//0094##38,1 mm (1,5 po)#38,1#0,32385#1####Cn####0#0//0094###140#1,19#2#1#1#2#Os#13###0#0//0047##140 mm (5,5 po)#140#3,34#2#1#2#2#Ca#87###0#0//0042###0#0#1####Cn####0#0//0004###0#0,12#1####Cn####0#0//##############//##############//##############//##############//##############//##############//##############//##############//##############//"]
["111","6E.1C.1Z.1A02AH.1J03BA.3Q02BJ.2D01FJ","SRE8//0001###0#0,03#1####Cn#####//0008##100 mm#100#0,07#1####Cn#####//0007##20 mm#20#0,18#1####Cn#####//0042###0#0#1####Cn#####//0034##11,1 mm (7/16 po)#11,1#0,1776#1####Cn#####//0060##25,4 mm (1 po)#25,4#0,76#1####Cn#####//0094##38,1 mm (1,5 po)#38,1#0,32385#1####Cn#####//0094###140#1,19#2#1#1#4#Os#10####//0047##140 mm (5,5 po)#140#3,34#2#1#2#2#Ca#90####//0042###0#0#1####Cn#####//0004###0#0,12#1####Cn#####//##############//##############//##############//##############//##############//##############//##############//##############//##############//","SRE-03-1-D","7.32",{"$f":"IF($B$8=C129,1+ROWS(B$19:B129),0)","v":0},null,null,null,null,null,null,null,null,null,null,null,null,null,null,null,null,null,null,null,null,null,null,null,null,null,null,null,null,null,null,null,null,null,null,null,null,null,null,null,null,null,null,null,null,null,"SRE8//0001###0#0,03#1####Cn####0#0//0008##100 mm#100#0,07#1####Cn####0#0//0007##20 mm#20#0,18#1####Cn####0#0//0042###0#0#1####Cn####0#0//0034##11,1 mm (7/16 po)#11,1#0,1776#1####Cn####0#0//0060##25,4 mm (1 po)#25,4#0,762#1####Cn####0#0//0094##38,1 mm (1,5 po)#38,1#0,32385#1####Cn####0#0//0094###140#1,19#2#1#1#4#Os#10###0#0//0047##140 mm (5,5 po)#140#3,34#2#1#2#2#Ca#90###0#0//0042###0#0#1####Cn####0#0//0004###0#0,12#1####Cn####0#0//##############//##############//##############//##############//##############//##############//##############//##############//##############//"]
["112","6A.1C.1Z.1K06BJ.3A10BJ.2D01FJ","SRE8//0001###0#0,03#1####Cn#####//0008##100 mm#100#0,07#1####Cn#####//0007##20 mm#20#0,18#1####Cn#####//0042###0#0#1####Cn#####//0061##38,1 mm (1,5 po)#38,1#1,3335#1####Cn#####//0094##38,1 mm (1,5 po)#38,1#0,32385#1####Cn#####//0094###140#1,19#2#1#2#2#Os#9####//0047##140 mm (5,5 po)#140#3,34#2#1#2#2#Ca#91####//0042###0#0#1####Cn#####//0004###0#0,12#1####Cn#####//##############//##############//##############//##############//##############//##############//##############//##############//##############//##############//","SRE-04-1-A","7.32",{"$f":"IF($B$8=C130,1+ROWS(B$19:B130),0)","v":0},null,null,null,null,null,null,null,null,null,null,null,null,null,null,null,null,null,null,null,null,null,null,null,null,null,null,null,null,null,null,null,null,null,null,null,null,null,null,null,null,null,null,null,null,null,"SRE8//0001###0#0,03#1####Cn####0#1//0008##100 mm#100#0,07#1####Cn####0#1//0007##20 mm#20#0,18#1####Cn####0#1//0042###0#0#1####Cn####0#1//0061##38,1 mm (1,5 po)#38,1#1,3335#1####Cn####0#1//0094##38,1 mm (1,5 po)#38,1#0,32385#1####Cn####0#0//0094###140#1,19#2#1#2#2#Os#9###0#0//0047##140 mm (5,5 po)#140#3,34#2#1#2#2#Ca#91###0#0//0042###0#0#1####Cn####0#0//0004###0#0,12#1####Cn####0#0//##############//##############//##############//##############//##############//##############//##############//##############//##############//##############//"]
["113","6B.1C.1Z.1K06BJ.3A10BJ.2D01FJ","SRE8//0001###0#0,03#1####Cn#####//0008##100 mm#100#0,07#1####Cn#####//0007##20 mm#20#0,18#1####Cn#####//0042###0#0#1####Cn#####//0061##38,1 mm (1,5 po)#38,1#1,3335#1####Cn#####//0094##38,1 mm (1,5 po)#38,1#0,32385#1####Cn#####//0094###140#1,19#2#1#2#4#Os#6####//0047##140 mm (5,5 po)#140#3,34#2#1#2#2#Ca#94####//0042###0#0#1####Cn#####//0004###0#0,12#1####Cn#####//##############//##############//##############//##############//##############//##############//##############//##############//##############//##############//","SRE-04-1-B","7.32",{"$f":"IF($B$8=C131,1+ROWS(B$19:B131),0)","v":0},null,null,null,null,null,null,null,null,null,null,null,null,null,null,null,null,null,null,null,null,null,null,null,null,null,null,null,null,null,null,null,null,null,null,null,null,null,null,null,null,null,null,null,null,null,"SRE8//0001###0#0,03#1####Cn####0#1//0008##100 mm#100#0,07#1####Cn####0#1//0007##20 mm#20#0,18#1####Cn####0#1//0042###0#0#1####Cn####0#1//0061##38,1 mm (1,5 po)#38,1#1,3335#1####Cn####0#1//0094##38,1 mm (1,5 po)#38,1#0,32385#1####Cn####0#0//0094###140#1,19#2#1#2#4#Os#6###0#0//0047##140 mm (5,5 po)#140#3,34#2#1#2#2#Ca#94###0#0//0042###0#0#1####Cn####0#0//0004###0#0,12#1####Cn####0#0//##############//##############//##############//##############//##############//##############//##############//##############//##############//##############//"]
["114","6D.1C.1Z.1K06BJ.3A10BJ.2D01FJ","SRE8//0001###0#0,03#1####Cn#####//0008##100 mm#100#0,07#1####Cn#####//0007##20 mm#20#0,18#1####Cn#####//0042###0#0#1####Cn#####//0061##38,1 mm (1,5 po)#38,1#1,3335#1####Cn#####//0094##38,1 mm (1,5 po)#38,1#0,32385#1####Cn#####//0094###140#1,19#2#1#1#2#Os#13####//0047##140 mm (5,5 po)#140#3,34#2#1#2#2#Ca#87####//0042###0#0#1####Cn#####//0004###0#0,12#1####Cn#####//##############//##############//##############//##############//##############//##############//##############//##############//##############//##############//","SRE-04-1-C","7.32",{"$f":"IF($B$8=C132,1+ROWS(B$19:B132),0)","v":0},null,null,null,null,null,null,null,null,null,null,null,null,null,null,null,null,null,null,null,null,null,null,null,null,null,null,null,null,null,null,null,null,null,null,null,null,null,null,null,null,null,null,null,null,null,"SRE8//0001###0#0,03#1####Cn####0#1//0008##100 mm#100#0,07#1####Cn####0#1//0007##20 mm#20#0,18#1####Cn####0#1//0042###0#0#1####Cn####0#1//0061##38,1 mm (1,5 po)#38,1#1,3335#1####Cn####0#1//0094##38,1 mm (1,5 po)#38,1#0,32385#1####Cn####0#0//0094###140#1,19#2#1#1#2#Os#13###0#0//0047##140 mm (5,5 po)#140#3,34#2#1#2#2#Ca#87###0#0//0042###0#0#1####Cn####0#0//0004###0#0,12#1####Cn####0#0//##############//##############//##############//##############//##############//##############//##############//##############//##############//##############//"]
["115","6E.1C.1Z.1K06BJ.3A10BJ.2D01FJ","SRE8//0001###0#0,03#1####Cn#####//0008##100 mm#100#0,07#1####Cn#####//0007##20 mm#20#0,18#1####Cn#####//0042###0#0#1####Cn#####//0061##38,1 mm (1,5 po)#38,1#1,3335#1####Cn#####//0094##38,1 mm (1,5 po)#38,1#0,32385#1####Cn#####//0094###140#1,19#2#1#1#4#Os#10####//0047##140 mm (5,5 po)#140#3,34#2#1#2#2#Ca#90####//0042###0#0#1####Cn#####//0004###0#0,12#1####Cn#####//##############//##############//##############//##############//##############//##############//##############//##############//##############//##############//","SRE-04-1-D","7.32",{"$f":"IF($B$8=C133,1+ROWS(B$19:B133),0)","v":0},null,null,null,null,null,null,null,null,null,null,null,null,null,null,null,null,null,null,null,null,null,null,null,null,null,null,null,null,null,null,null,null,null,null,null,null,null,null,null,null,null,null,null,null,null,"SRE8//0001###0#0,03#1####Cn####0#1//0008##100 mm#100#0,07#1####Cn####0#1//0007##20 mm#20#0,18#1####Cn####0#1//0042###0#0#1####Cn####0#1//0061##38,1 mm (1,5 po)#38,1#1,3335#1####Cn####0#1//0094##38,1 mm (1,5 po)#38,1#0,32385#1####Cn####0#0//0094###140#1,19#2#1#1#4#Os#10###0#0//0047##140 mm (5,5 po)#140#3,34#2#1#2#2#Ca#90###0#0//0042###0#0#1####Cn####0#0//0004###0#0,12#1####Cn####0#0//##############//##############//##############//##############//##############//##############//##############//##############//##############//##############//"]
["116","6A.1C.0Z.1A14AH.3Q02BJ.2M02EN","SRE8//0001###0#0,03#1####Cn#####//0008##100 mm#100#0,07#1####Cn#####//0007##20 mm#20#0,18#1####Cn#####//0042###0#0#1####Cn#####//0044##11 mm (7/16 po)#11#0,108#1####Cn#####//0094##38,1 mm (1,5 po)#38,1#0,32385#1####Cn#####//0094###120,7#1,02595#2#1#2#2#Os#9####//0070##120,7 mm (4 3/4 po)#120,7#4,3452#2#1#2#2#Ca#91####//0004###0#0,12#1####Cn#####//##############//##############//##############//##############//##############//##############//##############//##############//##############//##############//##############//","SRE-05-1-A","7.32",{"$f":"IF($B$8=C134,1+ROWS(B$19:B134),0)","v":0},null,null,null,null,null,null,null,null,null,null,null,null,null,null,null,null,null,null,null,null,null,null,null,null,null,null,null,null,null,null,null,null,null,null,null,null,null,null,null,null,null,null,null,null,null,"SRE8//0001###0#0,03#1####Cn####0#0//0008##100 mm#100#0,07#1####Cn####0#0//0007##20 mm#20#0,18#1####Cn####0#0//0042###0#0#1####Cn####0#0//0044##11 mm (7/16 po)#11#0,108#1####Cn####0#//0094##38,1 mm (1,5 po)#38,1#0,32385#1####Cn####0#0//0094###120,7#1,02595#2#1#2#2#Os#9###0#0//0070##120,7 mm (4 3/4 po)#120,7#4,3452#2#1#2#2#Ca#91###0#0//0042###0#0#1####Cn####0#0//0004###0#0,12#1####Cn####0#0//##############//##############//##############//##############//##############//##############//##############//##############//##############//##############//"]
["117","6B.1C.0Z.1A14AH.3Q02BJ.2M02EN","SRE8//0001###0#0,03#1####Cn#####//0008##100 mm#100#0,07#1####Cn#####//0007##20 mm#20#0,18#1####Cn#####//0042###0#0#1####Cn#####//0044##11 mm (7/16 po)#11#0,108#1####Cn#####//0094##38,1 mm (1,5 po)#38,1#0,32385#1####Cn#####//0094###120,7#1,02595#2#1#2#4#Os#6####//0070##120,7 mm (4 3/4 po)#120,7#4,3452#2#1#2#2#Ca#94####//0004###0#0,12#1####Cn#####//##############//##############//##############//##############//##############//##############//##############//##############//##############//##############//##############//","SRE-05-1-B","7.32",{"$f":"IF($B$8=C135,1+ROWS(B$19:B135),0)","v":0},null,null,null,null,null,null,null,null,null,null,null,null,null,null,null,null,null,null,null,null,null,null,null,null,null,null,null,null,null,null,null,null,null,null,null,null,null,null,null,null,null,null,null,null,null,"SRE8//0001###0#0,03#1####Cn####0#0//0008##100 mm#100#0,07#1####Cn####0#0//0007##20 mm#20#0,18#1####Cn####0#0//0042###0#0#1####Cn####0#0//0044##11 mm (7/16 po)#11#0,108#1####Cn####0#//0094##38,1 mm (1,5 po)#38,1#0,32385#1####Cn####0#0//0094###120,7#1,02595#2#1#2#4#Os#6###0#0//0070##120,7 mm (4 3/4 po)#120,7#4,3452#2#1#2#2#Ca#94###0#0//0042###0#0#1####Cn####0#0//0004###0#0,12#1####Cn####0#0//##############//##############//##############//##############//##############//##############//##############//##############//##############//##############//"]
["118","Inexistant","SRE8//0001###0#0,03#1####Cn#####//0008##100 mm#100#0,07#1####Cn#####//0007##20 mm#20#0,18#1####Cn#####//0042###0#0#1####Cn#####//0044##11 mm (7/16 po)#11#0,108#1####Cn#####//0094##38,1 mm (1,5 po)#38,1#0,32385#1####Cn#####//0094###114,3#0,97155#2#1#2#2#Os#9####//0069##114,3 mm (4 1/2 po)#114,3#4,572#2#1#2#2#Ca#91####//0004###0#0,12#1####Cn#####//##############//##############//##############//##############//##############//##############//##############//##############//##############//##############//##############//","SRE-05-2-A",7.33,{"$f":"IF($B$8=C136,1+ROWS(B$19:B136),0)","v":0},null,null,null,null,null,null,null,null,null,null,null,null,null,null,null,null,null,null,null,null,null,null,null,null,null,null,null,null,null,null,null,null,null,null,null,null,null,null,null,null,null,null,null,null,null,"SRE8//0001###0#0,03#1####Cn####0#0//0008##100 mm#100#0,07#1####Cn####0#0//0007##20 mm#20#0,18#1####Cn####0#0//0042###0#0#1####Cn####0#0//0044##11 mm (7/16 po)#11#0,108#1####Cn####0#//0094##38,1 mm (1,5 po)#38,1#0,32385#1####Cn####0#0//0094###114,3#0,97155#2#1#2#2#Os#9###0#0//0069##114,3 mm (4 1/2 po)#114,3#4,572#2#1#2#2#Ca#91###0#0//0042###0#0#1####Cn####0#0//0004###0#0,12#1####Cn####0#0//##############//##############//##############//##############//##############//##############//##############//##############//##############//##############//"]
["119","Inexistant","SRE8//0001###0#0,03#1####Cn#####//0008##100 mm#100#0,07#1####Cn#####//0007##20 mm#20#0,18#1####Cn#####//0042###0#0#1####Cn#####//0044##11 mm (7/16 po)#11#0,108#1####Cn#####//0094##38,1 mm (1,5 po)#38,1#0,32385#1####Cn#####//0094###114,3#0,97155#2#1#2#4#Os#6####//0069##114,3 mm (4 1/2 po)#114,3#4,572#2#1#2#2#Ca#94####//0004###0#0,12#1####Cn#####//##############//##############//##############//##############//##############//##############//##############//##############//##############//##############//##############//","SRE-05-2-B",7.33,{"$f":"IF($B$8=C137,1+ROWS(B$19:B137),0)","v":0},null,null,null,null,null,null,null,null,null,null,null,null,null,null,null,null,null,null,null,null,null,null,null,null,null,null,null,null,null,null,null,null,null,null,null,null,null,null,null,null,null,null,null,null,null,"SRE8//0001###0#0,03#1####Cn####0#0//0008##100 mm#100#0,07#1####Cn####0#0//0007##20 mm#20#0,18#1####Cn####0#0//0042###0#0#1####Cn####0#0//0044##11 mm (7/16 po)#11#0,108#1####Cn####0#//0094##38,1 mm (1,5 po)#38,1#0,32385#1####Cn####0#0//0094###114,3#0,97155#2#1#2#4#Os#6###0#0//0069##114,3 mm (4 1/2 po)#114,3#4,572#2#1#2#2#Ca#94###0#0//0042###0#0#1####Cn####0#0//0004###0#0,12#1####Cn####0#0//##############//##############//##############//##############//##############//##############//##############//##############//##############//##############//"]
["120","Inexistant","SRE8//0001###0#0,03#1####Cn#####//0008##100 mm#100#0,07#1####Cn#####//0007##20 mm#20#0,18#1####Cn#####//0042###0#0#1####Cn#####//0044##11 mm (7/16 po)#11#0,108#1####Cn#####//0094##38,1 mm (1,5 po)#38,1#0,32385#1####Cn#####//0094###114,3#0,97155#2#1#1#4#Os#10####//0069##114,3 mm (4 1/2 po)#114,3#4,572#2#1#2#2#Ca#90####//0004###0#0,12#1####Cn#####//##############//##############//##############//##############//##############//##############//##############//##############//##############//##############//##############//","SRE-05-2-D",7.33,{"$f":"IF($B$8=C138,1+ROWS(B$19:B138),0)","v":0},null,null,null,null,null,null,null,null,null,null,null,null,null,null,null,null,null,null,null,null,null,null,null,null,null,null,null,null,null,null,null,null,null,null,null,null,null,null,null,null,null,null,null,null,null,"SRE8//0001###0#0,03#1####Cn####0#0//0008##100 mm#100#0,07#1####Cn####0#0//0007##20 mm#20#0,18#1####Cn####0#0//0042###0#0#1####Cn####0#0//0044##11 mm (7/16 po)#11#0,108#1####Cn####0#//0094##38,1 mm (1,5 po)#38,1#0,32385#1####Cn####0#0//0094###114,3#0,97155#2#1#1#4#Os#10###0#0//0069##114,3 mm (4 1/2 po)#114,3#4,572#2#1#2#2#Ca#90###0#0//0042###0#0#1####Cn####0#0//0004###0#0,12#1####Cn####0#0//##############//##############//##############//##############//##############//##############//##############//##############//##############//##############//"]
["121","6A.1C.0Z.1A02AH.3Q02BJ.2M02EN","SRE8//0001###0#0,03#1####Cn#####//0008##100 mm#100#0,07#1####Cn#####//0007##20 mm#20#0,18#1####Cn#####//0042###0#0#1####Cn#####//0034##11,1 mm (7/16 po)#11,1#0,1776#1####Cn#####//0094##38,1 mm (1,5 po)#38,1#0,32385#1####Cn#####//0094###120,7#1,02595#2#1#2#2#Os#9####//0070##120,7 mm (4 3/4 po)#120,7#4,3452#2#1#2#2#Ca#91####//0004###0#0,12#1####Cn#####//##############//##############//##############//##############//##############//##############//##############//##############//##############//##############//##############//","SRE-06-1-A","7.32",{"$f":"IF($B$8=C139,1+ROWS(B$19:B139),0)","v":0},null,null,null,null,null,null,null,null,null,null,null,null,null,null,null,null,null,null,null,null,null,null,null,null,null,null,null,null,null,null,null,null,null,null,null,null,null,null,null,null,null,null,null,null,null,"SRE8//0001###0#0,03#1####Cn####0#0//0008##100 mm#100#0,07#1####Cn####0#0//0007##20 mm#20#0,18#1####Cn####0#0//0042###0#0#1####Cn####0#0//0034##11,1 mm (7/16 po)#11,1#0,1776#1####Cn####0#//0094##38,1 mm (1,5 po)#38,1#0,32385#1####Cn####0#0//0094###120,7#1,02595#2#1#2#2#Os#9###0#0//0070##120,7 mm (4 3/4 po)#120,7#4,3452#2#1#2#2#Ca#91###0#0//0042###0#0#1####Cn####0#0//0004###0#0,12#1####Cn####0#0//##############//##############//##############//##############//##############//##############//##############//##############//##############//##############//"]
["122","6B.1C.0Z.1A02AH.3Q02BJ.2M02EN","SRE8//0001###0#0,03#1####Cn#####//0008##100 mm#100#0,07#1####Cn#####//0007##20 mm#20#0,18#1####Cn#####//0042###0#0#1####Cn#####//0034##11,1 mm (7/16 po)#11,1#0,1776#1####Cn#####//0094##38,1 mm (1,5 po)#38,1#0,32385#1####Cn#####//0094###120,7#1,02595#2#1#2#4#Os#6####//0070##120,7 mm (4 3/4 po)#120,7#4,3452#2#1#2#2#Ca#94####//0004###0#0,12#1####Cn#####//##############//##############//##############//##############//##############//##############//##############//##############//##############//##############//##############//","SRE-06-1-B","7.32",{"$f":"IF($B$8=C140,1+ROWS(B$19:B140),0)","v":0},null,null,null,null,null,null,null,null,null,null,null,null,null,null,null,null,null,null,null,null,null,null,null,null,null,null,null,null,null,null,null,null,null,null,null,null,null,null,null,null,null,null,null,null,null,"SRE8//0001###0#0,03#1####Cn####0#0//0008##100 mm#100#0,07#1####Cn####0#0//0007##20 mm#20#0,18#1####Cn####0#0//0042###0#0#1####Cn####0#0//0034##11,1 mm (7/16 po)#11,1#0,1776#1####Cn####0#//0094##38,1 mm (1,5 po)#38,1#0,32385#1####Cn####0#0//0094###120,7#1,02595#2#1#2#4#Os#6###0#0//0070##120,7 mm (4 3/4 po)#120,7#4,3452#2#1#2#2#Ca#94###0#0//0042###0#0#1####Cn####0#0//0004###0#0,12#1####Cn####0#0//##############//##############//##############//##############//##############//##############//##############//##############//##############//##############//"]
["123","6E.1C.0Z.1A02AH.3Q02BJ.2M02EN","SRE8//0001###0#0,03#1####Cn#####//0008##100 mm#100#0,07#1####Cn#####//0007##20 mm#20#0,18#1####Cn#####//0042###0#0#1####Cn#####//0034##11,1 mm (7/16 po)#11,1#0,1776#1####Cn#####//0094##38,1 mm (1,5 po)#38,1#0,32385#1####Cn#####//0094###120,7#1,02595#2#1#1#4#Os#10####//0070##120,7 mm (4 3/4 po)#120,7#4,3452#2#1#2#2#Ca#90####//0004###0#0,12#1####Cn#####//##############//##############//##############//##############//##############//##############//##############//##############//##############//##############//##############//","SRE-06-1-D","7.32",{"$f":"IF($B$8=C141,1+ROWS(B$19:B141),0)","v":0},null,null,null,null,null,null,null,null,null,null,null,null,null,null,null,null,null,null,null,null,null,null,null,null,null,null,null,null,null,null,null,null,null,null,null,null,null,null,null,null,null,null,null,null,null,"SRE8//0001###0#0,03#1####Cn####0#0//0008##100 mm#100#0,07#1####Cn####0#0//0007##20 mm#20#0,18#1####Cn####0#0//0042###0#0#1####Cn####0#0//0034##11,1 mm (7/16 po)#11,1#0,1776#1####Cn####0#//0094##38,1 mm (1,5 po)#38,1#0,32385#1####Cn####0#0//0094###120,7#1,02595#2#1#1#4#Os#10###0#0//0070##120,7 mm (4 3/4 po)#120,7#4,3452#2#1#2#2#Ca#90###0#0//0042###0#0#1####Cn####0#0//0004###0#0,12#1####Cn####0#0//##############//##############//##############//##############//##############//##############//##############//##############//##############//##############//"]
["124","Inexistant","SRE8//0001###0#0,03#1####Cn#####//0008##100 mm#100#0,07#1####Cn#####//0007##20 mm#20#0,18#1####Cn#####//0042###0#0#1####Cn#####//0034##11,1 mm (7/16 po)#11,1#0,1776#1####Cn#####//0094##38,1 mm (1,5 po)#38,1#0,32385#1####Cn#####//0094###114,3#0,97155#2#1#2#2#Os#9####//0069##114,3 mm (4 1/2 po)#114,3#4,572#2#1#2#2#Ca#91####//0004###0#0,12#1####Cn#####//##############//##############//##############//##############//##############//##############//##############//##############//##############//##############//##############//","SRE-06-2-A",7.33,{"$f":"IF($B$8=C142,1+ROWS(B$19:B142),0)","v":0},null,null,null,null,null,null,null,null,null,null,null,null,null,null,null,null,null,null,null,null,null,null,null,null,null,null,null,null,null,null,null,null,null,null,null,null,null,null,null,null,null,null,null,null,null,"SRE8//0001###0#0,03#1####Cn####0#0//0008##100 mm#100#0,07#1####Cn####0#0//0007##20 mm#20#0,18#1####Cn####0#0//0042###0#0#1####Cn####0#0//0034##11,1 mm (7/16 po)#11,1#0,1776#1####Cn####0#//0094##38,1 mm (1,5 po)#38,1#0,32385#1####Cn####0#0//0094###114,3#0,97155#2#1#2#2#Os#9###0#0//0069##114,3 mm (4 1/2 po)#114,3#4,572#2#1#2#2#Ca#91###0#0//0042###0#0#1####Cn####0#0//0004###0#0,12#1####Cn####0#0//##############//##############//##############//##############//##############//##############//##############//##############//##############//##############//"]
["125","Inexistant","SRE8//0001###0#0,03#1####Cn#####//0008##100 mm#100#0,07#1####Cn#####//0007##20 mm#20#0,18#1####Cn#####//0042###0#0#1####Cn#####//0034##11,1 mm (7/16 po)#11,1#0,1776#1####Cn#####//0094##38,1 mm (1,5 po)#38,1#0,32385#1####Cn#####//0094###114,3#0,97155#2#1#2#4#Os#6####//0069##114,3 mm (4 1/2 po)#114,3#4,572#2#1#2#2#Ca#94####//0004###0#0,12#1####Cn#####//##############//##############//##############//##############//##############//##############//##############//##############//##############//##############//##############//","SRE-06-2-B",7.33,{"$f":"IF($B$8=C143,1+ROWS(B$19:B143),0)","v":0},null,null,null,null,null,null,null,null,null,null,null,null,null,null,null,null,null,null,null,null,null,null,null,null,null,null,null,null,null,null,null,null,null,null,null,null,null,null,null,null,null,null,null,null,null,"SRE8//0001###0#0,03#1####Cn####0#0//0008##100 mm#100#0,07#1####Cn####0#0//0007##20 mm#20#0,18#1####Cn####0#0//0042###0#0#1####Cn####0#0//0034##11,1 mm (7/16 po)#11,1#0,1776#1####Cn####0#//0094##38,1 mm (1,5 po)#38,1#0,32385#1####Cn####0#0//0094###114,3#0,97155#2#1#2#4#Os#6###0#0//0069##114,3 mm (4 1/2 po)#114,3#4,572#2#1#2#2#Ca#94###0#0//0042###0#0#1####Cn####0#0//0004###0#0,12#1####Cn####0#0//##############//##############//##############//##############//##############//##############//##############//##############//##############//##############//"]
["126","Inexistant","SRE8//0001###0#0,03#1####Cn#####//0008##100 mm#100#0,07#1####Cn#####//0007##20 mm#20#0,18#1####Cn#####//0042###0#0#1####Cn#####//0034##11,1 mm (7/16 po)#11,1#0,1776#1####Cn#####//0094##38,1 mm (1,5 po)#38,1#0,32385#1####Cn#####//0094###114,3#0,97155#2#1#1#4#Os#10####//0069##114,3 mm (4 1/2 po)#114,3#4,572#2#1#2#2#Ca#90####//0004###0#0,12#1####Cn#####//##############//##############//##############//##############//##############//##############//##############//##############//##############//##############//##############//","SRE-06-1-D",7.33,{"$f":"IF($B$8=C144,1+ROWS(B$19:B144),0)","v":0},null,null,null,null,null,null,null,null,null,null,null,null,null,null,null,null,null,null,null,null,null,null,null,null,null,null,null,null,null,null,null,null,null,null,null,null,null,null,null,null,null,null,null,null,null,"SRE8//0001###0#0,03#1####Cn####0#0//0008##100 mm#100#0,07#1####Cn####0#0//0007##20 mm#20#0,18#1####Cn####0#0//0042###0#0#1####Cn####0#0//0034##11,1 mm (7/16 po)#11,1#0,1776#1####Cn####0#//0094##38,1 mm (1,5 po)#38,1#0,32385#1####Cn####0#0//0094###114,3#0,97155#2#1#1#4#Os#10###0#0//0069##114,3 mm (4 1/2 po)#114,3#4,572#2#1#2#2#Ca#90###0#0//0042###0#0#1####Cn####0#0//0004###0#0,12#1####Cn####0#0//##############//##############//##############//##############//##############//##############//##############//##############//##############//##############//"]
["127","6A.1C.0Z.1J02BJ.3Q02BJ.2M02DN","SRE8//0001###0#0,03#1####Cn#####//0008##100 mm#100#0,07#1####Cn#####//0007##20 mm#20#0,18#1####Cn#####//0042###0#0#1####Cn#####//0059##38,1 mm (1 1/2 po)#38,1#1,0668#1####Cn#####//0094##38,1 mm (1,5 po)#38,1#0,32385#1####Cn#####//0094###95,3#0,81005#2#1#2#2#Os#9####//0070##95,3 mm (3 3/4 po)#95,3#3,4308#2#1#2#2#Ca#91####//0004###0#0,12#1####Cn#####//##############//##############//##############//##############//##############//##############//##############//##############//##############//##############//##############//","SRE-07-1-A","7.32",{"$f":"IF($B$8=C145,1+ROWS(B$19:B145),0)","v":0},null,null,null,null,null,null,null,null,null,null,null,null,null,null,null,null,null,null,null,null,null,null,null,null,null,null,null,null,null,null,null,null,null,null,null,null,null,null,null,null,null,null,null,null,null,"SRE8//0001###0#0,03#1####Cn####0#0//0008##100 mm#100#0,07#1####Cn####0#0//0007##20 mm#20#0,18#1####Cn####0#0//0042###0#0#1####Cn####0#0//0059##38,1 mm (1 1/2 po)#38,1#1,0668#1####Cn####0#//0094##38,1 mm (1,5 po)#38,1#0,32385#1####Cn####0#0//0094###95,3#0,81005#2#1#2#2#Os#9###0#0//0070##95,3 mm (3 3/4 po)#95,3#3,4308#2#1#2#2#Ca#91###0#0//0042###0#0#1####Cn####0#0//0004###0#0,12#1####Cn####0#0//##############//##############//##############//##############//##############//##############//##############//##############//##############//##############//"]
["128","6B.1C.0Z.1J02BJ.3Q02BJ.2M02DN","SRE8//0001###0#0,03#1####Cn#####//0008##100 mm#100#0,07#1####Cn#####//0007##20 mm#20#0,18#1####Cn#####//0042###0#0#1####Cn#####//0059##38,1 mm (1 1/2 po)#38,1#1,0668#1####Cn#####//0094##38,1 mm (1,5 po)#38,1#0,32385#1####Cn#####//0094###95,3#0,81005#2#1#2#4#Os#6####//0070##95,3 mm (3 3/4 po)#95,3#3,4308#2#1#2#2#Ca#94####//0004###0#0,12#1####Cn#####//##############//##############//##############//##############//##############//##############//##############//##############//##############//##############//##############//","SRE-07-1-B","7.32",{"$f":"IF($B$8=C146,1+ROWS(B$19:B146),0)","v":0},null,null,null,null,null,null,null,null,null,null,null,null,null,null,null,null,null,null,null,null,null,null,null,null,null,null,null,null,null,null,null,null,null,null,null,null,null,null,null,null,null,null,null,null,null,"SRE8//0001###0#0,03#1####Cn####0#0//0008##100 mm#100#0,07#1####Cn####0#0//0007##20 mm#20#0,18#1####Cn####0#0//0042###0#0#1####Cn####0#0//0059##38,1 mm (1 1/2 po)#38,1#1,0668#1####Cn####0#//0094##38,1 mm (1,5 po)#38,1#0,32385#1####Cn####0#0//0094###95,3#0,81005#2#1#2#4#Os#6###0#0//0070##95,3 mm (3 3/4 po)#95,3#3,4308#2#1#2#2#Ca#94###0#0//0042###0#0#1####Cn####0#0//0004###0#0,12#1####Cn####0#0//##############//##############//##############//##############//##############//##############//##############//##############//##############//##############//"]
["129","6D.1C.0Z.1J02BJ.3Q02BJ.2M02DN","SRE8//0001###0#0,03#1####Cn#####//0008##100 mm#100#0,07#1####Cn#####//0007##20 mm#20#0,18#1####Cn#####//0042###0#0#1####Cn#####//0059##38,1 mm (1 1/2 po)#38,1#1,0668#1####Cn#####//0094##38,1 mm (1,5 po)#38,1#0,32385#1####Cn#####//0094###95,3#0,81005#2#1#1#2#Os#13####//0070##95,3 mm (3 3/4 po)#95,3#3,4308#2#1#2#2#Ca#87####//0004###0#0,12#1####Cn#####//##############//##############//##############//##############//##############//##############//##############//##############//##############//##############//##############//","SRE-07-1-C","7.32",{"$f":"IF($B$8=C147,1+ROWS(B$19:B147),0)","v":0},null,null,null,null,null,null,null,null,null,null,null,null,null,null,null,null,null,null,null,null,null,null,null,null,null,null,null,null,null,null,null,null,null,null,null,null,null,null,null,null,null,null,null,null,null,"SRE8//0001###0#0,03#1####Cn####0#0//0008##100 mm#100#0,07#1####Cn####0#0//0007##20 mm#20#0,18#1####Cn####0#0//0042###0#0#1####Cn####0#0//0059##38,1 mm (1 1/2 po)#38,1#1,0668#1####Cn####0#//0094##38,1 mm (1,5 po)#38,1#0,32385#1####Cn####0#0//0094###95,3#0,81005#2#1#1#2#Os#13###0#0//0070##95,3 mm (3 3/4 po)#95,3#3,4308#2#1#2#2#Ca#87###0#0//0042###0#0#1####Cn####0#0//0004###0#0,12#1####Cn####0#0//##############//##############//##############//##############//##############//##############//##############//##############//##############//##############//"]
["130","6E.1C.0Z.1J02BJ.3Q02BJ.2M02DN","SRE8//0001###0#0,03#1####Cn#####//0008##100 mm#100#0,07#1####Cn#####//0007##20 mm#20#0,18#1####Cn#####//0042###0#0#1####Cn#####//0059##38,1 mm (1 1/2 po)#38,1#1,0668#1####Cn#####//0094##38,1 mm (1,5 po)#38,1#0,32385#1####Cn#####//0094###95,3#0,81005#2#1#1#4#Os#10####//0070##95,3 mm (3 3/4 po)#95,3#3,4308#2#1#2#2#Ca#90####//0004###0#0,12#1####Cn#####//##############//##############//##############//##############//##############//##############//##############//##############//##############//##############//##############//","SRE-07-1-D","7.32",{"$f":"IF($B$8=C148,1+ROWS(B$19:B148),0)","v":0},null,null,null,null,null,null,null,null,null,null,null,null,null,null,null,null,null,null,null,null,null,null,null,null,null,null,null,null,null,null,null,null,null,null,null,null,null,null,null,null,null,null,null,null,null,"SRE8//0001###0#0,03#1####Cn####0#0//0008##100 mm#100#0,07#1####Cn####0#0//0007##20 mm#20#0,18#1####Cn####0#0//0042###0#0#1####Cn####0#0//0059##38,1 mm (1 1/2 po)#38,1#1,0668#1####Cn####0#//0094##38,1 mm (1,5 po)#38,1#0,32385#1####Cn####0#0//0094###95,3#0,81005#2#1#1#4#Os#10###0#0//0070##95,3 mm (3 3/4 po)#95,3#3,4308#2#1#2#2#Ca#90###0#0//0042###0#0#1####Cn####0#0//0004###0#0,12#1####Cn####0#0//##############//##############//##############//##############//##############//##############//##############//##############//##############//##############//"]
["131","Inexistant","SRE8//0001###0#0,03#1####Cn#####//0008##100 mm#100#0,07#1####Cn#####//0007##20 mm#20#0,18#1####Cn#####//0042###0#0#1####Cn#####//0059##38,1 mm (1 1/2 po)#38,1#1,0668#1####Cn#####//0094##38,1 mm (1,5 po)#38,1#0,32385#1####Cn#####//0094###88,9#0,75565#2#1#2#2#Os#9####//0069##88,9 mm (3 1/2 po)#88,9#3,556#2#1#2#2#Ca#91####//0004###0#0,12#1####Cn#####//##############//##############//##############//##############//##############//##############//##############//##############//##############//##############//##############//","SRE-07-2-A",7.33,{"$f":"IF($B$8=C149,1+ROWS(B$19:B149),0)","v":0},null,null,null,null,null,null,null,null,null,null,null,null,null,null,null,null,null,null,null,null,null,null,null,null,null,null,null,null,null,null,null,null,null,null,null,null,null,null,null,null,null,null,null,null,null,"SRE8//0001###0#0,03#1####Cn####0#0//0008##100 mm#100#0,07#1####Cn####0#0//0007##20 mm#20#0,18#1####Cn####0#0//0042###0#0#1####Cn####0#0//0059##38,1 mm (1 1/2 po)#38,1#1,0668#1####Cn####0#//0094##38,1 mm (1,5 po)#38,1#0,32385#1####Cn####0#0//0094###88,9#0,75565#2#1#2#2#Os#9###0#0//0069##88,9 mm (3 1/2 po)#88,9#3,556#2#1#2#2#Ca#91###0#0//0042###0#0#1####Cn####0#0//0004###0#0,12#1####Cn####0#0//##############//##############//##############//##############//##############//##############//##############//##############//##############//##############//"]
["132","Inexistant","SRE8//0001###0#0,03#1####Cn#####//0008##100 mm#100#0,07#1####Cn#####//0007##20 mm#20#0,18#1####Cn#####//0042###0#0#1####Cn#####//0059##38,1 mm (1 1/2 po)#38,1#1,0668#1####Cn#####//0094##38,1 mm (1,5 po)#38,1#0,32385#1####Cn#####//0094###88,9#0,75565#2#1#2#4#Os#6####//0069##88,9 mm (3 1/2 po)#88,9#3,556#2#1#2#2#Ca#94####//0004###0#0,12#1####Cn#####//##############//##############//##############//##############//##############//##############//##############//##############//##############//##############//##############//","SRE-07-2-B",7.33,{"$f":"IF($B$8=C150,1+ROWS(B$19:B150),0)","v":0},null,null,null,null,null,null,null,null,null,null,null,null,null,null,null,null,null,null,null,null,null,null,null,null,null,null,null,null,null,null,null,null,null,null,null,null,null,null,null,null,null,null,null,null,null,"SRE8//0001###0#0,03#1####Cn####0#0//0008##100 mm#100#0,07#1####Cn####0#0//0007##20 mm#20#0,18#1####Cn####0#0//0042###0#0#1####Cn####0#0//0059##38,1 mm (1 1/2 po)#38,1#1,0668#1####Cn####0#//0094##38,1 mm (1,5 po)#38,1#0,32385#1####Cn####0#0//0094###88,9#0,75565#2#1#2#4#Os#6###0#0//0069##88,9 mm (3 1/2 po)#88,9#3,556#2#1#2#2#Ca#94###0#0//0042###0#0#1####Cn####0#0//0004###0#0,12#1####Cn####0#0//##############//##############//##############//##############//##############//##############//##############//##############//##############//##############//"]
["133","Inexistant","SRE8//0001###0#0,03#1####Cn#####//0008##100 mm#100#0,07#1####Cn#####//0007##20 mm#20#0,18#1####Cn#####//0042###0#0#1####Cn#####//0059##38,1 mm (1 1/2 po)#38,1#1,0668#1####Cn#####//0094##38,1 mm (1,5 po)#38,1#0,32385#1####Cn#####//0094###88,9#0,75565#2#1#1#2#Os#13####//0069##88,9 mm (3 1/2 po)#88,9#3,556#2#1#2#2#Ca#87####//0004###0#0,12#1####Cn#####//##############//##############//##############//##############//##############//##############//##############//##############//##############//##############//##############//","SRE-07-2-C",7.33,{"$f":"IF($B$8=C151,1+ROWS(B$19:B151),0)","v":0},null,null,null,null,null,null,null,null,null,null,null,null,null,null,null,null,null,null,null,null,null,null,null,null,null,null,null,null,null,null,null,null,null,null,null,null,null,null,null,null,null,null,null,null,null,"SRE8//0001###0#0,03#1####Cn####0#0//0008##100 mm#100#0,07#1####Cn####0#0//0007##20 mm#20#0,18#1####Cn####0#0//0042###0#0#1####Cn####0#0//0059##38,1 mm (1 1/2 po)#38,1#1,0668#1####Cn####0#//0094##38,1 mm (1,5 po)#38,1#0,32385#1####Cn####0#0//0094###88,9#0,75565#2#1#1#2#Os#13###0#0//0069##88,9 mm (3 1/2 po)#88,9#3,556#2#1#2#2#Ca#87###0#0//0042###0#0#1####Cn####0#0//0004###0#0,12#1####Cn####0#0//##############//##############//##############//##############//##############//##############//##############//##############//##############//##############//"]
["134","Inexistant","SRE8//0001###0#0,03#1####Cn#####//0008##100 mm#100#0,07#1####Cn#####//0007##20 mm#20#0,18#1####Cn#####//0042###0#0#1####Cn#####//0059##38,1 mm (1 1/2 po)#38,1#1,0668#1####Cn#####//0094##38,1 mm (1,5 po)#38,1#0,32385#1####Cn#####//0094###88,9#0,75565#2#1#1#4#Os#10####//0069##88,9 mm (3 1/2 po)#88,9#3,556#2#1#2#2#Ca#90####//0004###0#0,12#1####Cn#####//##############//##############//##############//##############//##############//##############//##############//##############//##############//##############//##############//","SRE-07-2-D",7.33,{"$f":"IF($B$8=C152,1+ROWS(B$19:B152),0)","v":0},null,null,null,null,null,null,null,null,null,null,null,null,null,null,null,null,null,null,null,null,null,null,null,null,null,null,null,null,null,null,null,null,null,null,null,null,null,null,null,null,null,null,null,null,null,"SRE8//0001###0#0,03#1####Cn####0#0//0008##100 mm#100#0,07#1####Cn####0#0//0007##20 mm#20#0,18#1####Cn####0#0//0042###0#0#1####Cn####0#0//0059##38,1 mm (1 1/2 po)#38,1#1,0668#1####Cn####0#//0094##38,1 mm (1,5 po)#38,1#0,32385#1####Cn####0#0//0094###88,9#0,75565#2#1#1#4#Os#10###0#0//0069##88,9 mm (3 1/2 po)#88,9#3,556#2#1#2#2#Ca#90###0#0//0042###0#0#1####Cn####0#0//0004###0#0,12#1####Cn####0#0//##############//##############//##############//##############//##############//##############//##############//##############//##############//##############//"]
["135","6A.2C.0Z.1J02BJ.3Q02BJ.2M02DN","SRE8//0001###0#0,03#1####Cn#####//0008##100 mm#100#0,07#1####Cn#####//0007##20 mm#20#0,18#1####Cn#####//0059##38,1 mm (1 1/2 po)#38,1#1,0668#1####Cn#####//0094##38,1 mm (1,5 po)#38,1#0,32385#1####Cn#####//0094###95,3#0,81005#2#1#2#2#Os#9####//0070##95,3 mm (3 3/4 po)#95,3#3,4308#2#1#2#2#Ca#91####//0004###0#0,12#1####Cn#####//##############//##############//##############//##############//##############//##############//##############//##############//##############//##############//##############//##############//","SRE-09-1-A","7.32",{"$f":"IF($B$8=C153,1+ROWS(B$19:B153),0)","v":0},null,null,null,null,null,null,null,null,null,null,null,null,null,null,null,null,null,null,null,null,null,null,null,null,null,null,null,null,null,null,null,null,null,null,null,null,null,null,null,null,null,null,null,null,null,"SRE8//0001###0#0,03#1####Cn####0#0//0008##100 mm#100#0,07#1####Cn####0#0//0007##20 mm#20#0,18#1####Cn####0#0//0059##38,1 mm (1 1/2 po)#38,1#1,0668#1####Cn####0#//0094##38,1 mm (1,5 po)#38,1#0,32385#1####Cn####0#0//0094###95,3#0,81005#2#1#2#2#Os#9###0#0//0070##95,3 mm (3 3/4 po)#95,3#3,4308#2#1#2#2#Ca#91###0#0//0042###0#0#1####Cn####0#0//0004###0#0,12#1####Cn####0#0//##############//##############//##############//##############//##############//##############//##############//##############//##############//##############//##############//"]
["136","6B.2C.0Z.1J02BJ.3Q02BJ.2M02DN","SRE8//0001###0#0,03#1####Cn#####//0008##100 mm#100#0,07#1####Cn#####//0007##20 mm#20#0,18#1####Cn#####//0059##38,1 mm (1 1/2 po)#38,1#1,0668#1####Cn#####//0094##38,1 mm (1,5 po)#38,1#0,32385#1####Cn#####//0094###95,3#0,81005#2#1#2#4#Os#6####//0070##95,3 mm (3 3/4 po)#95,3#3,4308#2#1#2#2#Ca#94####//0004###0#0,12#1####Cn#####//##############//##############//##############//##############//##############//##############//##############//##############//##############//##############//##############//##############//","SRE-09-1-B","7.32",{"$f":"IF($B$8=C154,1+ROWS(B$19:B154),0)","v":0},null,null,null,null,null,null,null,null,null,null,null,null,null,null,null,null,null,null,null,null,null,null,null,null,null,null,null,null,null,null,null,null,null,null,null,null,null,null,null,null,null,null,null,null,null,"SRE8//0001###0#0,03#1####Cn####0#0//0008##100 mm#100#0,07#1####Cn####0#0//0007##20 mm#20#0,18#1####Cn####0#0//0059##38,1 mm (1 1/2 po)#38,1#1,0668#1####Cn####0#//0094##38,1 mm (1,5 po)#38,1#0,32385#1####Cn####0#0//0094###95,3#0,81005#2#1#2#4#Os#6###0#0//0070##95,3 mm (3 3/4 po)#95,3#3,4308#2#1#2#2#Ca#94###0#0//0042###0#0#1####Cn####0#0//0004###0#0,12#1####Cn####0#0//##############//##############//##############//##############//##############//##############//##############//##############//##############//##############//##############//"]
["137","6D.2C.0Z.1J02BJ.3Q02BJ.2M02DN","SRE8//0001###0#0,03#1####Cn#####//0008##100 mm#100#0,07#1####Cn#####//0007##20 mm#20#0,18#1####Cn#####//0059##38,1 mm (1 1/2 po)#38,1#1,0668#1####Cn#####//0094##38,1 mm (1,5 po)#38,1#0,32385#1####Cn#####//0094###95,3#0,81005#2#1#1#2#Os#13####//0070##95,3 mm (3 3/4 po)#95,3#3,4308#2#1#2#2#Ca#87####//0004###0#0,12#1####Cn#####//##############//##############//##############//##############//##############//##############//##############//##############//##############//##############//##############//##############//","SRE-09-1-C","7.32",{"$f":"IF($B$8=C155,1+ROWS(B$19:B155),0)","v":0},null,null,null,null,null,null,null,null,null,null,null,null,null,null,null,null,null,null,null,null,null,null,null,null,null,null,null,null,null,null,null,null,null,null,null,null,null,null,null,null,null,null,null,null,null,"SRE8//0001###0#0,03#1####Cn####0#0//0008##100 mm#100#0,07#1####Cn####0#0//0007##20 mm#20#0,18#1####Cn####0#0//0059##38,1 mm (1 1/2 po)#38,1#1,0668#1####Cn####0#//0094##38,1 mm (1,5 po)#38,1#0,32385#1####Cn####0#0//0094###95,3#0,81005#2#1#1#2#Os#13###0#0//0070##95,3 mm (3 3/4 po)#95,3#3,4308#2#1#2#2#Ca#87###0#0//0042###0#0#1####Cn####0#0//0004###0#0,12#1####Cn####0#0//##############//##############//##############//##############//##############//##############//##############//##############//##############//##############//##############//"]
["138","6E.2C.0Z.1J02BJ.3Q02BJ.2M02DN","SRE8//0001###0#0,03#1####Cn#####//0008##100 mm#100#0,07#1####Cn#####//0007##20 mm#20#0,18#1####Cn#####//0059##38,1 mm (1 1/2 po)#38,1#1,0668#1####Cn#####//0094##38,1 mm (1,5 po)#38,1#0,32385#1####Cn#####//0094###95,3#0,81005#2#1#1#4#Os#10####//0070##95,3 mm (3 3/4 po)#95,3#3,4308#2#1#2#2#Ca#90####//0004###0#0,12#1####Cn#####//##############//##############//##############//##############//##############//##############//##############//##############//##############//##############//##############//##############//","SRE-09-1-D","7.32",{"$f":"IF($B$8=C156,1+ROWS(B$19:B156),0)","v":0},null,null,null,null,null,null,null,null,null,null,null,null,null,null,null,null,null,null,null,null,null,null,null,null,null,null,null,null,null,null,null,null,null,null,null,null,null,null,null,null,null,null,null,null,null,"SRE8//0001###0#0,03#1####Cn####0#0//0008##100 mm#100#0,07#1####Cn####0#0//0007##20 mm#20#0,18#1####Cn####0#0//0059##38,1 mm (1 1/2 po)#38,1#1,0668#1####Cn####0#//0094##38,1 mm (1,5 po)#38,1#0,32385#1####Cn####0#0//0094###95,3#0,81005#2#1#1#4#Os#10###0#0//0070##95,3 mm (3 3/4 po)#95,3#3,4308#2#1#2#2#Ca#90###0#0//0042###0#0#1####Cn####0#0//0004###0#0,12#1####Cn####0#0//##############//##############//##############//##############//##############//##############//##############//##############//##############//##############//##############//"]
["139","Inexistant","SRE8//0001###0#0,03#1####Cn#####//0008##100 mm#100#0,07#1####Cn#####//0007##20 mm#20#0,18#1####Cn#####//0059##38,1 mm (1 1/2 po)#38,1#1,0668#1####Cn#####//0094##38,1 mm (1,5 po)#38,1#0,32385#1####Cn#####//0094###88,9#0,75565#2#1#2#2#Os#9####//0069##88,9 mm (3 1/2 po)#88,9#3,556#2#1#2#2#Ca#91####//0004###0#0,12#1####Cn#####//##############//##############//##############//##############//##############//##############//##############//##############//##############//##############//##############//##############//","SRE-09-2-A",7.33,{"$f":"IF($B$8=C157,1+ROWS(B$19:B157),0)","v":0},null,null,null,null,null,null,null,null,null,null,null,null,null,null,null,null,null,null,null,null,null,null,null,null,null,null,null,null,null,null,null,null,null,null,null,null,null,null,null,null,null,null,null,null,null,"SRE8//0001###0#0,03#1####Cn####0#0//0008##100 mm#100#0,07#1####Cn####0#0//0007##20 mm#20#0,18#1####Cn####0#0//0059##38,1 mm (1 1/2 po)#38,1#1,0668#1####Cn####0#//0094##38,1 mm (1,5 po)#38,1#0,32385#1####Cn####0#0//0094###88,9#0,75565#2#1#2#2#Os#9###0#0//0069##88,9 mm (3 1/2 po)#88,9#3,556#2#1#2#2#Ca#91###0#0//0042###0#0#1####Cn####0#0//0004###0#0,12#1####Cn####0#0//##############//##############//##############//##############//##############//##############//##############//##############//##############//##############//##############//"]
["140","Inexistant","SRE8//0001###0#0,03#1####Cn#####//0008##100 mm#100#0,07#1####Cn#####//0007##20 mm#20#0,18#1####Cn#####//0059##38,1 mm (1 1/2 po)#38,1#1,0668#1####Cn#####//0094##38,1 mm (1,5 po)#38,1#0,32385#1####Cn#####//0094###88,9#0,75565#2#1#2#4#Os#6####//0069##88,9 mm (3 1/2 po)#88,9#3,556#2#1#2#2#Ca#94####//0004###0#0,12#1####Cn#####//##############//##############//##############//##############//##############//##############//##############//##############//##############//##############//##############//##############//","SRE-09-2-B",7.33,{"$f":"IF($B$8=C158,1+ROWS(B$19:B158),0)","v":0},null,null,null,null,null,null,null,null,null,null,null,null,null,null,null,null,null,null,null,null,null,null,null,null,null,null,null,null,null,null,null,null,null,null,null,null,null,null,null,null,null,null,null,null,null,"SRE8//0001###0#0,03#1####Cn####0#0//0008##100 mm#100#0,07#1####Cn####0#0//0007##20 mm#20#0,18#1####Cn####0#0//0059##38,1 mm (1 1/2 po)#38,1#1,0668#1####Cn####0#//0094##38,1 mm (1,5 po)#38,1#0,32385#1####Cn####0#0//0094###88,9#0,75565#2#1#2#4#Os#6###0#0//0069##88,9 mm (3 1/2 po)#88,9#3,556#2#1#2#2#Ca#94###0#0//0042###0#0#1####Cn####0#0//0004###0#0,12#1####Cn####0#0//##############//##############//##############//##############//##############//##############//##############//##############//##############//##############//##############//"]
["141","Inexistant","SRE8//0001###0#0,03#1####Cn#####//0008##100 mm#100#0,07#1####Cn#####//0007##20 mm#20#0,18#1####Cn#####//0059##38,1 mm (1 1/2 po)#38,1#1,0668#1####Cn#####//0094##38,1 mm (1,5 po)#38,1#0,32385#1####Cn#####//0094###88,9#0,75565#2#1#1#2#Os#13####//0069##88,9 mm (3 1/2 po)#88,9#3,556#2#1#2#2#Ca#87####//0004###0#0,12#1####Cn#####//##############//##############//##############//##############//##############//##############//##############//##############//##############//##############//##############//##############//","SRE-09-2-C",7.33,{"$f":"IF($B$8=C159,1+ROWS(B$19:B159),0)","v":0},null,null,null,null,null,null,null,null,null,null,null,null,null,null,null,null,null,null,null,null,null,null,null,null,null,null,null,null,null,null,null,null,null,null,null,null,null,null,null,null,null,null,null,null,null,"SRE8//0001###0#0,03#1####Cn####0#0//0008##100 mm#100#0,07#1####Cn####0#0//0007##20 mm#20#0,18#1####Cn####0#0//0059##38,1 mm (1 1/2 po)#38,1#1,0668#1####Cn####0#//0094##38,1 mm (1,5 po)#38,1#0,32385#1####Cn####0#0//0094###88,9#0,75565#2#1#1#2#Os#13###0#0//0069##88,9 mm (3 1/2 po)#88,9#3,556#2#1#2#2#Ca#87###0#0//0042###0#0#1####Cn####0#0//0004###0#0,12#1####Cn####0#0//##############//##############//##############//##############//##############//##############//##############//##############//##############//##############//##############//"]
["142","Inexistant","SRE8//0001###0#0,03#1####Cn#####//0008##100 mm#100#0,07#1####Cn#####//0007##20 mm#20#0,18#1####Cn#####//0059##38,1 mm (1 1/2 po)#38,1#1,0668#1####Cn#####//0094##38,1 mm (1,5 po)#38,1#0,32385#1####Cn#####//0094###88,9#0,75565#2#1#1#4#Os#10####//0069##88,9 mm (3 1/2 po)#88,9#3,556#2#1#2#2#Ca#90####//0004###0#0,12#1####Cn#####//##############//##############//##############//##############//##############//##############//##############//##############//##############//##############//##############//##############//","SRE-09-2-D",7.33,{"$f":"IF($B$8=C160,1+ROWS(B$19:B160),0)","v":0},null,null,null,null,null,null,null,null,null,null,null,null,null,null,null,null,null,null,null,null,null,null,null,null,null,null,null,null,null,null,null,null,null,null,null,null,null,null,null,null,null,null,null,null,null,"SRE8//0001###0#0,03#1####Cn####0#0//0008##100 mm#100#0,07#1####Cn####0#0//0007##20 mm#20#0,18#1####Cn####0#0//0059##38,1 mm (1 1/2 po)#38,1#1,0668#1####Cn####0#//0094##38,1 mm (1,5 po)#38,1#0,32385#1####Cn####0#0//0094###88,9#0,75565#2#1#1#4#Os#10###0#0//0069##88,9 mm (3 1/2 po)#88,9#3,556#2#1#2#2#Ca#90###0#0//0042###0#0#1####Cn####0#0//0004###0#0,12#1####Cn####0#0//##############//##############//##############//##############//##############//##############//##############//##############//##############//##############//##############//"]
["143","6A.1C.0Z.1A02AH.1J11BJ.3Q02BJ.2M02EA","SRE8//0001###0#0,03#1####Cn#####//0008##100 mm#100#0,07#1####Cn#####//0007##20 mm#20#0,18#1####Cn#####//0042###0#0#1####Cn#####//0034##11,1 mm (7/16 po)#11,1#0,1776#1####Cn#####//0060##25,4 mm (1 po)#25,4#0,76#1####Cn#####//0094##38,1 mm (1,5 po)#38,1#0,32385#1####Cn#####//0094###101,6#0,8636#2#1#2#2#Os#9####//0070##101,6 mm (4 po)#101,6#3,6576#2#1#2#2#Ca#91####//0004###0#0,12#1####Cn#####//##############//##############//##############//##############//##############//##############//##############//##############//##############//##############//","SRE-10-1-A","7.32",{"$f":"IF($B$8=C161,1+ROWS(B$19:B161),0)","v":0},null,null,null,null,null,null,null,null,null,null,null,null,null,null,null,null,null,null,null,null,null,null,null,null,null,null,null,null,null,null,null,null,null,null,null,null,null,null,null,null,null,null,null,null,null,"SRE8//0001###0#0,03#1####Cn####0#0//0008##100 mm#100#0,07#1####Cn####0#0//0007##20 mm#20#0,18#1####Cn####0#0//0042###0#0#1####Cn####0#0//0034##11,1 mm (7/16 po)#11,1#0,1776#1####Cn####0#0//0060##25,4 mm (1 po)#25,4#0,762#1####Cn####0#0//0094##38,1 mm (1,5 po)#38,1#0,32385#1####Cn####0#0//0094###101,6#0,8636#2#1#2#2#Os#9###0#0//0070##101,6 mm (4 po)#101,6#3,6576#2#1#2#2#Ca#91###0#0//0042###0#0#1####Cn####0#0//0004###0#0,12#1####Cn####0#0//##############//##############//##############//##############//##############//##############//##############//##############//##############//"]
["144","6B.1C.0Z.1A02AH.1J11BJ.3Q02BJ.2M02EA","SRE8//0001###0#0,03#1####Cn#####//0008##100 mm#100#0,07#1####Cn#####//0007##20 mm#20#0,18#1####Cn#####//0042###0#0#1####Cn#####//0034##11,1 mm (7/16 po)#11,1#0,1776#1####Cn#####//0060##25,4 mm (1 po)#25,4#0,76#1####Cn#####//0094##38,1 mm (1,5 po)#38,1#0,32385#1####Cn#####//0094###101,6#0,8636#2#1#2#4#Os#6####//0070##101,6 mm (4 po)#101,6#3,6576#2#1#2#2#Ca#94####//0004###0#0,12#1####Cn#####//##############//##############//##############//##############//##############//##############//##############//##############//##############//##############//","SRE-10-1-B","7.32",{"$f":"IF($B$8=C162,1+ROWS(B$19:B162),0)","v":0},null,null,null,null,null,null,null,null,null,null,null,null,null,null,null,null,null,null,null,null,null,null,null,null,null,null,null,null,null,null,null,null,null,null,null,null,null,null,null,null,null,null,null,null,null,"SRE8//0001###0#0,03#1####Cn####0#0//0008##100 mm#100#0,07#1####Cn####0#0//0007##20 mm#20#0,18#1####Cn####0#0//0042###0#0#1####Cn####0#0//0034##11,1 mm (7/16 po)#11,1#0,1776#1####Cn####0#0//0060##25,4 mm (1 po)#25,4#0,762#1####Cn####0#0//0094##38,1 mm (1,5 po)#38,1#0,32385#1####Cn####0#0//0094###101,6#0,8636#2#1#2#4#Os#6###0#0//0070##101,6 mm (4 po)#101,6#3,6576#2#1#2#2#Ca#94###0#0//0042###0#0#1####Cn####0#0//0004###0#0,12#1####Cn####0#0//##############//##############//##############//##############//##############//##############//##############//##############//##############//"]
["145","6D.1C.0Z.1A02AH.1J11BJ.3Q02BJ.2M02EA","SRE8//0001###0#0,03#1####Cn#####//0008##100 mm#100#0,07#1####Cn#####//0007##20 mm#20#0,18#1####Cn#####//0042###0#0#1####Cn#####//0034##11,1 mm (7/16 po)#11,1#0,1776#1####Cn#####//0060##25,4 mm (1 po)#25,4#0,76#1####Cn#####//0094##38,1 mm (1,5 po)#38,1#0,32385#1####Cn#####//0094###101,6#0,8636#2#1#1#2#Os#13####//0070##101,6 mm (4 po)#101,6#3,6576#2#1#2#2#Ca#87####//0004###0#0,12#1####Cn#####//##############//##############//##############//##############//##############//##############//##############//##############//##############//##############//","SRE-10-1-C","7.32",{"$f":"IF($B$8=C163,1+ROWS(B$19:B163),0)","v":0},null,null,null,null,null,null,null,null,null,null,null,null,null,null,null,null,null,null,null,null,null,null,null,null,null,null,null,null,null,null,null,null,null,null,null,null,null,null,null,null,null,null,null,null,null,"SRE8//0001###0#0,03#1####Cn####0#0//0008##100 mm#100#0,07#1####Cn####0#0//0007##20 mm#20#0,18#1####Cn####0#0//0042###0#0#1####Cn####0#0//0034##11,1 mm (7/16 po)#11,1#0,1776#1####Cn####0#0//0060##25,4 mm (1 po)#25,4#0,762#1####Cn####0#0//0094##38,1 mm (1,5 po)#38,1#0,32385#1####Cn####0#0//0094###101,6#0,8636#2#1#1#2#Os#13###0#0//0070##101,6 mm (4 po)#101,6#3,6576#2#1#2#2#Ca#87###0#0//0042###0#0#1####Cn####0#0//0004###0#0,12#1####Cn####0#0//##############//##############//##############//##############//##############//##############//##############//##############//##############//"]
["146","6E.1C.0Z.1A02AH.1J11BJ.3Q02BJ.2M02EA","SRE8//0001###0#0,03#1####Cn#####//0008##100 mm#100#0,07#1####Cn#####//0007##20 mm#20#0,18#1####Cn#####//0042###0#0#1####Cn#####//0034##11,1 mm (7/16 po)#11,1#0,1776#1####Cn#####//0060##25,4 mm (1 po)#25,4#0,76#1####Cn#####//0094##38,1 mm (1,5 po)#38,1#0,32385#1####Cn#####//0094###101,6#0,8636#2#1#1#4#Os#10####//0070##101,6 mm (4 po)#101,6#3,6576#2#1#2#2#Ca#90####//0004###0#0,12#1####Cn#####//##############//##############//##############//##############//##############//##############//##############//##############//##############//##############//","SRE-10-1-D","7.32",{"$f":"IF($B$8=C164,1+ROWS(B$19:B164),0)","v":0},null,null,null,null,null,null,null,null,null,null,null,null,null,null,null,null,null,null,null,null,null,null,null,null,null,null,null,null,null,null,null,null,null,null,null,null,null,null,null,null,null,null,null,null,null,"SRE8//0001###0#0,03#1####Cn####0#0//0008##100 mm#100#0,07#1####Cn####0#0//0007##20 mm#20#0,18#1####Cn####0#0//0042###0#0#1####Cn####0#0//0034##11,1 mm (7/16 po)#11,1#0,1776#1####Cn####0#0//0060##25,4 mm (1 po)#25,4#0,762#1####Cn####0#0//0094##38,1 mm (1,5 po)#38,1#0,32385#1####Cn####0#0//0094###101,6#0,8636#2#1#1#4#Os#10###0#0//0070##101,6 mm (4 po)#101,6#3,6576#2#1#2#2#Ca#90###0#0//0042###0#0#1####Cn####0#0//0004###0#0,12#1####Cn####0#0//##############//##############//##############//##############//##############//##############//##############//##############//##############//"]
["147","Inexistant","SRE8//0001###0#0,03#1####Cn#####//0008##100 mm#100#0,07#1####Cn#####//0007##20 mm#20#0,18#1####Cn#####//0042###0#0#1####Cn#####//0034##11,1 mm (7/16 po)#11,1#0,1776#1####Cn#####//0060##25,4 mm (1 po)#25,4#0,76#1####Cn#####//0094##38,1 mm (1,5 po)#38,1#0,32385#1####Cn#####//0094###95,3#0,81005#2#1#2#2#Os#9####//0069##95,3 mm (3 3/4 po)#95,3#3,812#2#1#2#2#Ca#91####//0004###0#0,12#1####Cn#####//##############//##############//##############//##############//##############//##############//##############//##############//##############//##############//","SRE-10-2-A",7.33,{"$f":"IF($B$8=C165,1+ROWS(B$19:B165),0)","v":0},null,null,null,null,null,null,null,null,null,null,null,null,null,null,null,null,null,null,null,null,null,null,null,null,null,null,null,null,null,null,null,null,null,null,null,null,null,null,null,null,null,null,null,null,null,"SRE8//0001###0#0,03#1####Cn####0#0//0008##100 mm#100#0,07#1####Cn####0#0//0007##20 mm#20#0,18#1####Cn####0#0//0042###0#0#1####Cn####0#0//0034##11,1 mm (7/16 po)#11,1#0,1776#1####Cn####0#0//0060##25,4 mm (1 po)#25,4#0,762#1####Cn####0#0//0094##38,1 mm (1,5 po)#38,1#0,32385#1####Cn####0#0//0094###95,3#0,81005#2#1#2#2#Os#9###0#0//0069##95,3 mm (3 3/4 po)#95,3#3,812#2#1#2#2#Ca#91###0#0//0042###0#0#1####Cn####0#0//0004###0#0,12#1####Cn####0#0//##############//##############//##############//##############//##############//##############//##############//##############//##############//"]
["148","Inexistant","SRE8//0001###0#0,03#1####Cn#####//0008##100 mm#100#0,07#1####Cn#####//0007##20 mm#20#0,18#1####Cn#####//0042###0#0#1####Cn#####//0034##11,1 mm (7/16 po)#11,1#0,1776#1####Cn#####//0060##25,4 mm (1 po)#25,4#0,76#1####Cn#####//0094##38,1 mm (1,5 po)#38,1#0,32385#1####Cn#####//0094###95,3#0,81005#2#1#2#4#Os#6####//0069##95,3 mm (3 3/4 po)#95,3#3,812#2#1#2#2#Ca#94####//0004###0#0,12#1####Cn#####//##############//##############//##############//##############//##############//##############//##############//##############//##############//##############//","SRE-10-2-B",7.33,{"$f":"IF($B$8=C166,1+ROWS(B$19:B166),0)","v":0},null,null,null,null,null,null,null,null,null,null,null,null,null,null,null,null,null,null,null,null,null,null,null,null,null,null,null,null,null,null,null,null,null,null,null,null,null,null,null,null,null,null,null,null,null,"SRE8//0001###0#0,03#1####Cn####0#0//0008##100 mm#100#0,07#1####Cn####0#0//0007##20 mm#20#0,18#1####Cn####0#0//0042###0#0#1####Cn####0#0//0034##11,1 mm (7/16 po)#11,1#0,1776#1####Cn####0#0//0060##25,4 mm (1 po)#25,4#0,762#1####Cn####0#0//0094##38,1 mm (1,5 po)#38,1#0,32385#1####Cn####0#0//0094###95,3#0,81005#2#1#2#4#Os#6###0#0//0069##95,3 mm (3 3/4 po)#95,3#3,812#2#1#2#2#Ca#94###0#0//0042###0#0#1####Cn####0#0//0004###0#0,12#1####Cn####0#0//##############//##############//##############//##############//##############//##############//##############//##############//##############//"]
["149","Inexistant","SRE8//0001###0#0,03#1####Cn#####//0008##100 mm#100#0,07#1####Cn#####//0007##20 mm#20#0,18#1####Cn#####//0042###0#0#1####Cn#####//0034##11,1 mm (7/16 po)#11,1#0,1776#1####Cn#####//0060##25,4 mm (1 po)#25,4#0,76#1####Cn#####//0094##38,1 mm (1,5 po)#38,1#0,32385#1####Cn#####//0094###95,3#0,81005#2#1#1#2#Os#13####//0069##95,3 mm (3 3/4 po)#95,3#3,812#2#1#2#2#Ca#87####//0004###0#0,12#1####Cn#####//##############//##############//##############//##############//##############//##############//##############//##############//##############//##############//","SRE-10-2-C",7.33,{"$f":"IF($B$8=C167,1+ROWS(B$19:B167),0)","v":0},null,null,null,null,null,null,null,null,null,null,null,null,null,null,null,null,null,null,null,null,null,null,null,null,null,null,null,null,null,null,null,null,null,null,null,null,null,null,null,null,null,null,null,null,null,"SRE8//0001###0#0,03#1####Cn####0#0//0008##100 mm#100#0,07#1####Cn####0#0//0007##20 mm#20#0,18#1####Cn####0#0//0042###0#0#1####Cn####0#0//0034##11,1 mm (7/16 po)#11,1#0,1776#1####Cn####0#0//0060##25,4 mm (1 po)#25,4#0,762#1####Cn####0#0//0094##38,1 mm (1,5 po)#38,1#0,32385#1####Cn####0#0//0094###95,3#0,81005#2#1#1#2#Os#13###0#0//0069##95,3 mm (3 3/4 po)#95,3#3,812#2#1#2#2#Ca#87###0#0//0042###0#0#1####Cn####0#0//0004###0#0,12#1####Cn####0#0//##############//##############//##############//##############//##############//##############//##############//##############//##############//"]
["150","Inexistant","SRE8//0001###0#0,03#1####Cn#####//0008##100 mm#100#0,07#1####Cn#####//0007##20 mm#20#0,18#1####Cn#####//0042###0#0#1####Cn#####//0034##11,1 mm (7/16 po)#11,1#0,1776#1####Cn#####//0060##25,4 mm (1 po)#25,4#0,76#1####Cn#####//0094##38,1 mm (1,5 po)#38,1#0,32385#1####Cn#####//0094###95,3#0,81005#2#1#1#4#Os#10####//0069##95,3 mm (3 3/4 po)#95,3#3,812#2#1#2#2#Ca#90####//0004###0#0,12#1####Cn#####//##############//##############//##############//##############//##############//##############//##############//##############//##############//##############//","SRE-10-2-D",7.33,{"$f":"IF($B$8=C168,1+ROWS(B$19:B168),0)","v":0},null,null,null,null,null,null,null,null,null,null,null,null,null,null,null,null,null,null,null,null,null,null,null,null,null,null,null,null,null,null,null,null,null,null,null,null,null,null,null,null,null,null,null,null,null,"SRE8//0001###0#0,03#1####Cn####0#0//0008##100 mm#100#0,07#1####Cn####0#0//0007##20 mm#20#0,18#1####Cn####0#0//0042###0#0#1####Cn####0#0//0034##11,1 mm (7/16 po)#11,1#0,1776#1####Cn####0#0//0060##25,4 mm (1 po)#25,4#0,762#1####Cn####0#0//0094##38,1 mm (1,5 po)#38,1#0,32385#1####Cn####0#0//0094###95,3#0,81005#2#1#1#4#Os#10###0#0//0069##95,3 mm (3 3/4 po)#95,3#3,812#2#1#2#2#Ca#90###0#0//0042###0#0#1####Cn####0#0//0004###0#0,12#1####Cn####0#0//##############//##############//##############//##############//##############//##############//##############//##############//##############//"]
["151","6A.1C.0Z.1K06BJ.3Q02BJ.2M02DE","SRE8//0001###0#0,03#1####Cn#####//0008##100 mm#100#0,07#1####Cn#####//0007##20 mm#20#0,18#1####Cn#####//0042###0#0#1####Cn#####//0061##38,1 mm (1,5 po)#38,1#1,3335#1####Cn#####//0094##38,1 mm (1,5 po)#38,1#0,32385#1####Cn#####//0094###82,6#0,7021#2#1#2#2#Os#9####//0070##82,6 mm (3 1/4 po)#82,6#2,9736#2#1#2#2#Ca#91####//0004###0#0,12#1####Cn#####//##############//##############//##############//##############//##############//##############//##############//##############//##############//##############//##############//","SRE-11-1-A","7.32",{"$f":"IF($B$8=C169,1+ROWS(B$19:B169),0)","v":0},null,null,null,null,null,null,null,null,null,null,null,null,null,null,null,null,null,null,null,null,null,null,null,null,null,null,null,null,null,null,null,null,null,null,null,null,null,null,null,null,null,null,null,null,null,"SRE8//0001###0#0,03#1####Cn####0#1//0008##100 mm#100#0,07#1####Cn####0#1//0007##20 mm#20#0,18#1####Cn####0#1//0042###0#0#1####Cn####0#1//0061##38,1 mm (1,5 po)#38,1#1,3335#1####Cn####0#1//0094##38,1 mm (1,5 po)#38,1#0,32385#1####Cn####0#0//0094###82,6#0,7021#2#1#2#2#Os#9###0#0//0070##82,6 mm (3 1/4 po)#82,6#2,9736#2#1#2#2#Ca#91###0#0//0042###0#0#1####Cn####0#0//0004###0#0,12#1####Cn####0#0//##############//##############//##############//##############//##############//##############//##############//##############//##############//##############//"]
["152","6B.1C.0Z.1K06BJ.3Q02BJ.2M02DE","SRE8//0001###0#0,03#1####Cn#####//0008##100 mm#100#0,07#1####Cn#####//0007##20 mm#20#0,18#1####Cn#####//0042###0#0#1####Cn#####//0061##38,1 mm (1,5 po)#38,1#1,3335#1####Cn#####//0094##38,1 mm (1,5 po)#38,1#0,32385#1####Cn#####//0094###82,6#0,7021#2#1#2#4#Os#6####//0070##82,6 mm (3 1/4 po)#82,6#2,9736#2#1#2#2#Ca#94####//0004###0#0,12#1####Cn#####//##############//##############//##############//##############//##############//##############//##############//##############//##############//##############//##############//","SRE-11-1-B","7.32",{"$f":"IF($B$8=C170,1+ROWS(B$19:B170),0)","v":0},null,null,null,null,null,null,null,null,null,null,null,null,null,null,null,null,null,null,null,null,null,null,null,null,null,null,null,null,null,null,null,null,null,null,null,null,null,null,null,null,null,null,null,null,null,"SRE8//0001###0#0,03#1####Cn####0#1//0008##100 mm#100#0,07#1####Cn####0#1//0007##20 mm#20#0,18#1####Cn####0#1//0042###0#0#1####Cn####0#1//0061##38,1 mm (1,5 po)#38,1#1,3335#1####Cn####0#1//0094##38,1 mm (1,5 po)#38,1#0,32385#1####Cn####0#0//0094###82,6#0,7021#2#1#2#4#Os#6###0#0//0070##82,6 mm (3 1/4 po)#82,6#2,9736#2#1#2#2#Ca#94###0#0//0042###0#0#1####Cn####0#0//0004###0#0,12#1####Cn####0#0//##############//##############//##############//##############//##############//##############//##############//##############//##############//##############//"]
["153","6D.1C.0Z.1K06BJ.3Q02BJ.2M02DE","SRE8//0001###0#0,03#1####Cn#####//0008##100 mm#100#0,07#1####Cn#####//0007##20 mm#20#0,18#1####Cn#####//0042###0#0#1####Cn#####//0061##38,1 mm (1,5 po)#38,1#1,3335#1####Cn#####//0094##38,1 mm (1,5 po)#38,1#0,32385#1####Cn#####//0094###82,6#0,7021#2#1#1#2#Os#13####//0070##82,6 mm (3 1/4 po)#82,6#2,9736#2#1#2#2#Ca#87####//0004###0#0,12#1####Cn#####//##############//##############//##############//##############//##############//##############//##############//##############//##############//##############//##############//","SRE-11-1-C","7.32",{"$f":"IF($B$8=C171,1+ROWS(B$19:B171),0)","v":0},null,null,null,null,null,null,null,null,null,null,null,null,null,null,null,null,null,null,null,null,null,null,null,null,null,null,null,null,null,null,null,null,null,null,null,null,null,null,null,null,null,null,null,null,null,"SRE8//0001###0#0,03#1####Cn####0#1//0008##100 mm#100#0,07#1####Cn####0#1//0007##20 mm#20#0,18#1####Cn####0#1//0042###0#0#1####Cn####0#1//0061##38,1 mm (1,5 po)#38,1#1,3335#1####Cn####0#1//0094##38,1 mm (1,5 po)#38,1#0,32385#1####Cn####0#0//0094###82,6#0,7021#2#1#1#2#Os#13###0#0//0070##82,6 mm (3 1/4 po)#82,6#2,9736#2#1#2#2#Ca#87###0#0//0042###0#0#1####Cn####0#0//0004###0#0,12#1####Cn####0#0//##############//##############//##############//##############//##############//##############//##############//##############//##############//##############//"]
["154","6E.1C.0Z.1K06BJ.3Q02BJ.2M02DE","SRE8//0001###0#0,03#1####Cn#####//0008##100 mm#100#0,07#1####Cn#####//0007##20 mm#20#0,18#1####Cn#####//0042###0#0#1####Cn#####//0061##38,1 mm (1,5 po)#38,1#1,3335#1####Cn#####//0094##38,1 mm (1,5 po)#38,1#0,32385#1####Cn#####//0094###82,6#0,7021#2#1#1#4#Os#10####//0070##82,6 mm (3 1/4 po)#82,6#2,9736#2#1#2#2#Ca#90####//0004###0#0,12#1####Cn#####//##############//##############//##############//##############//##############//##############//##############//##############//##############//##############//##############//","SRE-11-1-D","7.32",{"$f":"IF($B$8=C172,1+ROWS(B$19:B172),0)","v":0},null,null,null,null,null,null,null,null,null,null,null,null,null,null,null,null,null,null,null,null,null,null,null,null,null,null,null,null,null,null,null,null,null,null,null,null,null,null,null,null,null,null,null,null,null,"SRE8//0001###0#0,03#1####Cn####0#1//0008##100 mm#100#0,07#1####Cn####0#1//0007##20 mm#20#0,18#1####Cn####0#1//0042###0#0#1####Cn####0#1//0061##38,1 mm (1,5 po)#38,1#1,3335#1####Cn####0#1//0094##38,1 mm (1,5 po)#38,1#0,32385#1####Cn####0#0//0094###82,6#0,7021#2#1#1#4#Os#10###0#0//0070##82,6 mm (3 1/4 po)#82,6#2,9736#2#1#2#2#Ca#90###0#0//0042###0#0#1####Cn####0#0//0004###0#0,12#1####Cn####0#0//##############//##############//##############//##############//##############//##############//##############//##############//##############//##############//"]
["155","Inexistant","SRE8//0001###0#0,03#1####Cn#####//0008##100 mm#100#0,07#1####Cn#####//0007##20 mm#20#0,18#1####Cn#####//0042###0#0#1####Cn#####//0061##38,1 mm (1,5 po)#38,1#1,3335#1####Cn#####//0094##38,1 mm (1,5 po)#38,1#0,32385#1####Cn#####//0094###76,2#0,6477#2#1#2#2#Os#9####//0069##76,2 mm (3 po)#76,2#3,048#2#1#2#2#Ca#91####//0004###0#0,12#1####Cn#####//##############//##############//##############//##############//##############//##############//##############//##############//##############//##############//##############//","SRE-11-2-A",7.33,{"$f":"IF($B$8=C173,1+ROWS(B$19:B173),0)","v":0},null,null,null,null,null,null,null,null,null,null,null,null,null,null,null,null,null,null,null,null,null,null,null,null,null,null,null,null,null,null,null,null,null,null,null,null,null,null,null,null,null,null,null,null,null,"SRE8//0001###0#0,03#1####Cn####0#1//0008##100 mm#100#0,07#1####Cn####0#1//0007##20 mm#20#0,18#1####Cn####0#1//0042###0#0#1####Cn####0#1//0061##38,1 mm (1,5 po)#38,1#1,3335#1####Cn####0#1//0094##38,1 mm (1,5 po)#38,1#0,32385#1####Cn####0#0//0094###76,2#0,6477#2#1#2#2#Os#9###0#0//0069##76,2 mm (3 po)#76,2#3,048#2#1#2#2#Ca#91###0#0//0042###0#0#1####Cn####0#0//0004###0#0,12#1####Cn####0#0//##############//##############//##############//##############//##############//##############//##############//##############//##############//##############//"]
["156","Inexistant","SRE8//0001###0#0,03#1####Cn#####//0008##100 mm#100#0,07#1####Cn#####//0007##20 mm#20#0,18#1####Cn#####//0042###0#0#1####Cn#####//0061##38,1 mm (1,5 po)#38,1#1,3335#1####Cn#####//0094##38,1 mm (1,5 po)#38,1#0,32385#1####Cn#####//0094###76,2#0,6477#2#1#2#4#Os#6####//0069##76,2 mm (3 po)#76,2#3,048#2#1#2#2#Ca#94####//0004###0#0,12#1####Cn#####//##############//##############//##############//##############//##############//##############//##############//##############//##############//##############//##############//","SRE-11-2-B",7.33,{"$f":"IF($B$8=C174,1+ROWS(B$19:B174),0)","v":0},null,null,null,null,null,null,null,null,null,null,null,null,null,null,null,null,null,null,null,null,null,null,null,null,null,null,null,null,null,null,null,null,null,null,null,null,null,null,null,null,null,null,null,null,null,"SRE8//0001###0#0,03#1####Cn####0#1//0008##100 mm#100#0,07#1####Cn####0#1//0007##20 mm#20#0,18#1####Cn####0#1//0042###0#0#1####Cn####0#1//0061##38,1 mm (1,5 po)#38,1#1,3335#1####Cn####0#1//0094##38,1 mm (1,5 po)#38,1#0,32385#1####Cn####0#0//0094###76,2#0,6477#2#1#2#4#Os#6###0#0//0069##76,2 mm (3 po)#76,2#3,048#2#1#2#2#Ca#94###0#0//0042###0#0#1####Cn####0#0//0004###0#0,12#1####Cn####0#0//##############//##############//##############//##############//##############//##############//##############//##############//##############//##############//"]
["157","Inexistant","SRE8//0001###0#0,03#1####Cn#####//0008##100 mm#100#0,07#1####Cn#####//0007##20 mm#20#0,18#1####Cn#####//0042###0#0#1####Cn#####//0061##38,1 mm (1,5 po)#38,1#1,3335#1####Cn#####//0094##38,1 mm (1,5 po)#38,1#0,32385#1####Cn#####//0094###76,2#0,6477#2#1#1#4#Os#10####//0069##76,2 mm (3 po)#76,2#3,048#2#1#2#2#Ca#90####//0004###0#0,12#1####Cn#####//##############//##############//##############//##############//##############//##############//##############//##############//##############//##############//##############//","SRE-11-2-D",7.33,{"$f":"IF($B$8=C175,1+ROWS(B$19:B175),0)","v":0},null,null,null,null,null,null,null,null,null,null,null,null,null,null,null,null,null,null,null,null,null,null,null,null,null,null,null,null,null,null,null,null,null,null,null,null,null,null,null,null,null,null,null,null,null,"SRE8//0001###0#0,03#1####Cn####0#1//0008##100 mm#100#0,07#1####Cn####0#1//0007##20 mm#20#0,18#1####Cn####0#1//0042###0#0#1####Cn####0#1//0061##38,1 mm (1,5 po)#38,1#1,3335#1####Cn####0#1//0094##38,1 mm (1,5 po)#38,1#0,32385#1####Cn####0#0//0094###76,2#0,6477#2#1#1#4#Os#10###0#0//0069##76,2 mm (3 po)#76,2#3,048#2#1#2#2#Ca#90###0#0//0042###0#0#1####Cn####0#0//0004###0#0,12#1####Cn####0#0//##############//##############//##############//##############//##############//##############//##############//##############//##############//##############//"]
["158","6A.3C.0Z.1M02BJ.1A14AH.3A10BJ.2M02DJ","SRE8//0001###0#0,03#1####Cn#####//0008##100 mm#100#0,07#1####Cn#####//0007##20 mm#20#0,18#1####Cn#####//0070##38,1 mm (1 1/2 po)#38,1#1,3716#1####Cn#####//0044##11 mm (7/16 po)#11#0,108#1####Cn#####//0094##38,1 mm (1,5 po)#38,1#0,32385#1####Cn#####//0094###88,9#0,75565#2#1#2#2#Os#9####//0070##88,9 mm (3 1/2 po)#88,9#3,2004#2#1#2#2#Ca#91####//0004###0#0,12#1####Cn#####//##############//##############//##############//##############//##############//##############//##############//##############//##############//##############//##############//","SRE-12-1-A","7.32",{"$f":"IF($B$8=C176,1+ROWS(B$19:B176),0)","v":0},null,null,null,null,null,null,null,null,null,null,null,null,null,null,null,null,null,null,null,null,null,null,null,null,null,null,null,null,null,null,null,null,null,null,null,null,null,null,null,null,null,null,null,null,null,"SRE8//0001###0#0,03#1####Cn####0#1//0008##100 mm#100#0,07#1####Cn####0#1//0007##20 mm#20#0,18#1####Cn####0#1//0070##38,1 mm (1 1/2 po)#38,1#1,3716#1####Cn####0#1//0044##11 mm (7/16 po)#11#0,108#1####Cn####0#0//0094##38,1 mm (1,5 po)#38,1#0,32385#1####Cn####0#0//0094###88,9#0,75565#2#1#2#2#Os#9###0#0//0070##88,9 mm (3 1/2 po)#88,9#3,2004#2#1#2#2#Ca#91###0#0//0042###0#0#1####Cn####0#0//0004###0#0,12#1####Cn####0#0//##############//##############//##############//##############//##############//##############//##############//##############//##############//##############//"]
["159","6B.3C.0Z.1M02BJ.1A14AH.3A10BJ.2M02DJ","SRE8//0001###0#0,03#1####Cn#####//0008##100 mm#100#0,07#1####Cn#####//0007##20 mm#20#0,18#1####Cn#####//0070##38,1 mm (1 1/2 po)#38,1#1,3716#1####Cn#####//0044##11 mm (7/16 po)#11#0,108#1####Cn#####//0094##38,1 mm (1,5 po)#38,1#0,32385#1####Cn#####//0094###88,9#0,75565#2#1#2#4#Os#6####//0070##88,9 mm (3 1/2 po)#88,9#3,2004#2#1#2#2#Ca#94####//0004###0#0,12#1####Cn#####//##############//##############//##############//##############//##############//##############//##############//##############//##############//##############//##############//","SRE-12-1-B","7.32",{"$f":"IF($B$8=C177,1+ROWS(B$19:B177),0)","v":0},null,null,null,null,null,null,null,null,null,null,null,null,null,null,null,null,null,null,null,null,null,null,null,null,null,null,null,null,null,null,null,null,null,null,null,null,null,null,null,null,null,null,null,null,null,"SRE8//0001###0#0,03#1####Cn####0#1//0008##100 mm#100#0,07#1####Cn####0#1//0007##20 mm#20#0,18#1####Cn####0#1//0070##38,1 mm (1 1/2 po)#38,1#1,3716#1####Cn####0#1//0044##11 mm (7/16 po)#11#0,108#1####Cn####0#0//0094##38,1 mm (1,5 po)#38,1#0,32385#1####Cn####0#0//0094###88,9#0,75565#2#1#2#4#Os#6###0#0//0070##88,9 mm (3 1/2 po)#88,9#3,2004#2#1#2#2#Ca#94###0#0//0042###0#0#1####Cn####0#0//0004###0#0,12#1####Cn####0#0//##############//##############//##############//##############//##############//##############//##############//##############//##############//##############//"]
["160","6D.3C.0Z.1M02BJ.1A14AH.3A10BJ.2M02DJ","SRE8//0001###0#0,03#1####Cn#####//0008##100 mm#100#0,07#1####Cn#####//0007##20 mm#20#0,18#1####Cn#####//0070##38,1 mm (1 1/2 po)#38,1#1,3716#1####Cn#####//0044##11 mm (7/16 po)#11#0,108#1####Cn#####//0094##38,1 mm (1,5 po)#38,1#0,32385#1####Cn#####//0094###88,9#0,75565#2#1#1#2#Os#13####//0070##88,9 mm (3 1/2 po)#88,9#3,2004#2#1#2#2#Ca#87####//0004###0#0,12#1####Cn#####//##############//##############//##############//##############//##############//##############//##############//##############//##############//##############//##############//","SRE-12-1-C","7.32",{"$f":"IF($B$8=C178,1+ROWS(B$19:B178),0)","v":0},null,null,null,null,null,null,null,null,null,null,null,null,null,null,null,null,null,null,null,null,null,null,null,null,null,null,null,null,null,null,null,null,null,null,null,null,null,null,null,null,null,null,null,null,null,"SRE8//0001###0#0,03#1####Cn####0#1//0008##100 mm#100#0,07#1####Cn####0#1//0007##20 mm#20#0,18#1####Cn####0#1//0070##38,1 mm (1 1/2 po)#38,1#1,3716#1####Cn####0#1//0044##11 mm (7/16 po)#11#0,108#1####Cn####0#0//0094##38,1 mm (1,5 po)#38,1#0,32385#1####Cn####0#0//0094###88,9#0,75565#2#1#1#2#Os#13###0#0//0070##88,9 mm (3 1/2 po)#88,9#3,2004#2#1#2#2#Ca#87###0#0//0042###0#0#1####Cn####0#0//0004###0#0,12#1####Cn####0#0//##############//##############//##############//##############//##############//##############//##############//##############//##############//##############//"]
["161","6E.3C.0Z.1M02BJ.1A14AH.3A10BJ.2M02DJ","SRE8//0001###0#0,03#1####Cn#####//0008##100 mm#100#0,07#1####Cn#####//0007##20 mm#20#0,18#1####Cn#####//0070##38,1 mm (1 1/2 po)#38,1#1,3716#1####Cn#####//0044##11 mm (7/16 po)#11#0,108#1####Cn#####//0094##38,1 mm (1,5 po)#38,1#0,32385#1####Cn#####//0094###88,9#0,75565#2#1#1#4#Os#10####//0070##88,9 mm (3 1/2 po)#88,9#3,2004#2#1#2#2#Ca#90####//0004###0#0,12#1####Cn#####//##############//##############//##############//##############//##############//##############//##############//##############//##############//##############//##############//","SRE-12-1-D","7.32",{"$f":"IF($B$8=C179,1+ROWS(B$19:B179),0)","v":0},null,null,null,null,null,null,null,null,null,null,null,null,null,null,null,null,null,null,null,null,null,null,null,null,null,null,null,null,null,null,null,null,null,null,null,null,null,null,null,null,null,null,null,null,null,"SRE8//0001###0#0,03#1####Cn####0#1//0008##100 mm#100#0,07#1####Cn####0#1//0007##20 mm#20#0,18#1####Cn####0#1//0070##38,1 mm (1 1/2 po)#38,1#1,3716#1####Cn####0#1//0044##11 mm (7/16 po)#11#0,108#1####Cn####0#0//0094##38,1 mm (1,5 po)#38,1#0,32385#1####Cn####0#0//0094###88,9#0,75565#2#1#1#4#Os#10###0#0//0070##88,9 mm (3 1/2 po)#88,9#3,2004#2#1#2#2#Ca#90###0#0//0042###0#0#1####Cn####0#0//0004###0#0,12#1####Cn####0#0//##############//##############//##############//##############//##############//##############//##############//##############//##############//##############//"]
["162","Inexistant","SRE8//0001###0#0,03#1####Cn#####//0008##100 mm#100#0,07#1####Cn#####//0007##20 mm#20#0,18#1####Cn#####//0070##38,1 mm (1 1/2 po)#38,1#1,3716#1####Cn#####//0044##11 mm (7/16 po)#11#0,108#1####Cn#####//0094##38,1 mm (1,5 po)#38,1#0,32385#1####Cn#####//0094###82,6#0,7021#2#1#2#2#Os#9####//0069##82,6 mm (3 1/4 po)#82,6#3,304#2#1#2#2#Ca#91####//0004###0#0,12#1####Cn#####//##############//##############//##############//##############//##############//##############//##############//##############//##############//##############//##############//","SRE-12-2-A",7.33,{"$f":"IF($B$8=C180,1+ROWS(B$19:B180),0)","v":0},null,null,null,null,null,null,null,null,null,null,null,null,null,null,null,null,null,null,null,null,null,null,null,null,null,null,null,null,null,null,null,null,null,null,null,null,null,null,null,null,null,null,null,null,null,"SRE8//0001###0#0,03#1####Cn####0#1//0008##100 mm#100#0,07#1####Cn####0#1//0007##20 mm#20#0,18#1####Cn####0#1//0070##38,1 mm (1 1/2 po)#38,1#1,3716#1####Cn####0#1//0044##11 mm (7/16 po)#11#0,108#1####Cn####0#0//0094##38,1 mm (1,5 po)#38,1#0,32385#1####Cn####0#0//0094###82,6#0,7021#2#1#2#2#Os#9###0#0//0069##82,6 mm (3 1/4 po)#82,6#3,304#2#1#2#2#Ca#91###0#0//0042###0#0#1####Cn####0#0//0004###0#0,12#1####Cn####0#0//##############//##############//##############//##############//##############//##############//##############//##############//##############//##############//"]
["163","Inexistant","SRE8//0001###0#0,03#1####Cn#####//0008##100 mm#100#0,07#1####Cn#####//0007##20 mm#20#0,18#1####Cn#####//0070##38,1 mm (1 1/2 po)#38,1#1,3716#1####Cn#####//0044##11 mm (7/16 po)#11#0,108#1####Cn#####//0094##38,1 mm (1,5 po)#38,1#0,32385#1####Cn#####//0094###82,6#0,7021#2#1#2#4#Os#6####//0069##82,6 mm (3 1/4 po)#82,6#3,304#2#1#2#2#Ca#94####//0004###0#0,12#1####Cn#####//##############//##############//##############//##############//##############//##############//##############//##############//##############//##############//##############//","SRE-12-2-B",7.33,{"$f":"IF($B$8=C181,1+ROWS(B$19:B181),0)","v":0},null,null,null,null,null,null,null,null,null,null,null,null,null,null,null,null,null,null,null,null,null,null,null,null,null,null,null,null,null,null,null,null,null,null,null,null,null,null,null,null,null,null,null,null,null,"SRE8//0001###0#0,03#1####Cn####0#1//0008##100 mm#100#0,07#1####Cn####0#1//0007##20 mm#20#0,18#1####Cn####0#1//0070##38,1 mm (1 1/2 po)#38,1#1,3716#1####Cn####0#1//0044##11 mm (7/16 po)#11#0,108#1####Cn####0#0//0094##38,1 mm (1,5 po)#38,1#0,32385#1####Cn####0#0//0094###82,6#0,7021#2#1#2#4#Os#6###0#0//0069##82,6 mm (3 1/4 po)#82,6#3,304#2#1#2#2#Ca#94###0#0//0042###0#0#1####Cn####0#0//0004###0#0,12#1####Cn####0#0//##############//##############//##############//##############//##############//##############//##############//##############//##############//##############//"]
["164","Inexistant","SRE8//0001###0#0,03#1####Cn#####//0008##100 mm#100#0,07#1####Cn#####//0007##20 mm#20#0,18#1####Cn#####//0070##38,1 mm (1 1/2 po)#38,1#1,3716#1####Cn#####//0044##11 mm (7/16 po)#11#0,108#1####Cn#####//0094##38,1 mm (1,5 po)#38,1#0,32385#1####Cn#####//0094###82,6#0,7021#2#1#1#2#Os#13####//0069##82,6 mm (3 1/4 po)#82,6#3,304#2#1#2#2#Ca#87####//0004###0#0,12#1####Cn#####//##############//##############//##############//##############//##############//##############//##############//##############//##############//##############//##############//","SRE-12-2-C",7.33,{"$f":"IF($B$8=C182,1+ROWS(B$19:B182),0)","v":0},null,null,null,null,null,null,null,null,null,null,null,null,null,null,null,null,null,null,null,null,null,null,null,null,null,null,null,null,null,null,null,null,null,null,null,null,null,null,null,null,null,null,null,null,null,"SRE8//0001###0#0,03#1####Cn####0#1//0008##100 mm#100#0,07#1####Cn####0#1//0007##20 mm#20#0,18#1####Cn####0#1//0070##38,1 mm (1 1/2 po)#38,1#1,3716#1####Cn####0#1//0044##11 mm (7/16 po)#11#0,108#1####Cn####0#0//0094##38,1 mm (1,5 po)#38,1#0,32385#1####Cn####0#0//0094###82,6#0,7021#2#1#1#2#Os#13###0#0//0069##82,6 mm (3 1/4 po)#82,6#3,304#2#1#2#2#Ca#87###0#0//0042###0#0#1####Cn####0#0//0004###0#0,12#1####Cn####0#0//##############//##############//##############//##############//##############//##############//##############//##############//##############//##############//"]
["165","Inexistant","SRE8//0001###0#0,03#1####Cn#####//0008##100 mm#100#0,07#1####Cn#####//0007##20 mm#20#0,18#1####Cn#####//0070##38,1 mm (1 1/2 po)#38,1#1,3716#1####Cn#####//0044##11 mm (7/16 po)#11#0,108#1####Cn#####//0094##38,1 mm (1,5 po)#38,1#0,32385#1####Cn#####//0094###82,6#0,7021#2#1#1#4#Os#10####//0069##82,6 mm (3 1/4 po)#82,6#3,304#2#1#2#2#Ca#90####//0004###0#0,12#1####Cn#####//##############//##############//##############//##############//##############//##############//##############//##############//##############//##############//##############//","SRE-12-2-D",7.33,{"$f":"IF($B$8=C183,1+ROWS(B$19:B183),0)","v":0},null,null,null,null,null,null,null,null,null,null,null,null,null,null,null,null,null,null,null,null,null,null,null,null,null,null,null,null,null,null,null,null,null,null,null,null,null,null,null,null,null,null,null,null,null,"SRE8//0001###0#0,03#1####Cn####0#1//0008##100 mm#100#0,07#1####Cn####0#1//0007##20 mm#20#0,18#1####Cn####0#1//0070##38,1 mm (1 1/2 po)#38,1#1,3716#1####Cn####0#1//0044##11 mm (7/16 po)#11#0,108#1####Cn####0#0//0094##38,1 mm (1,5 po)#38,1#0,32385#1####Cn####0#0//0094###82,6#0,7021#2#1#1#4#Os#10###0#0//0069##82,6 mm (3 1/4 po)#82,6#3,304#2#1#2#2#Ca#90###0#0//0042###0#0#1####Cn####0#0//0004###0#0,12#1####Cn####0#0//##############//##############//##############//##############//##############//##############//##############//##############//##############//##############//"]
["166","5A.1C.1Z.1J02BJ.3A10BJ.2D01FJ","SRR7//0001###0#0,03#1####Cn#####//0008##100 mm#100#0,07#1####Cn#####//0007##20 mm#20#0,18#1####Cn#####//0042###0#0#1####Cn#####//0059##38,1 mm (1 1/2 po)#38,1#1,0668#1####Cn#####//0094##38,1 mm (1,5 po)#38,1#0,32385#1####Cn#####//0094###140#1,19#2#1#2#2#Os#9####//0047##140 mm (5,5 po)#140#3,34#2#1#2#2#Ca#91####//0042###0#0#1####Cn#####//0004###0#0,12#1####Cn#####//##############//##############//##############//##############//##############//##############//##############//##############//##############//##############//","SRR-01-1-A","7.32",{"$f":"IF($B$8=C184,1+ROWS(B$19:B184),0)","v":0},null,null,null,null,null,null,null,null,null,null,null,null,null,null,null,null,null,null,null,null,null,null,null,null,null,null,null,null,null,null,null,null,null,null,null,null,null,null,null,null,null,null,null,null,null,"SRR7//0001###0#0,03#1####Cn####0#//0008##100 mm#100#0,07#1####Cn####0#//0007##20 mm#20#0,18#1####Cn####0#//0042###0#0#1####Cn####0#//0059##38,1 mm (1 1/2 po)#38,1#1,0668#1####Cn####0#//0094##38,1 mm (1,5 po)#38,1#0,32385#1####Cn####0#//0094###140#1,19#2#1#2#2#Os#9###0#//0047##140 mm (5,5 po)#140#3,34#2#1#2#2#Ca#91###0#//0042###0#0#1####Cn####0#//0004###0#0,12#1####Cn####0#//##############//##############//##############//##############//##############//##############//##############//##############//##############//##############//"]
["167","5B.1C.1Z.1J02BJ.3A10BJ.2D01FJ","SRR7//0001###0#0,03#1####Cn#####//0008##100 mm#100#0,07#1####Cn#####//0007##20 mm#20#0,18#1####Cn#####//0042###0#0#1####Cn#####//0059##38,1 mm (1 1/2 po)#38,1#1,0668#1####Cn#####//0094##38,1 mm (1,5 po)#38,1#0,32385#1####Cn#####//0094###140#1,19#2#1#2#4#Os#6####//0047##140 mm (5,5 po)#140#3,34#2#1#2#2#Ca#94####//0042###0#0#1####Cn#####//0004###0#0,12#1####Cn#####//##############//##############//##############//##############//##############//##############//##############//##############//##############//##############//","SRR-01-1-B","7.32",{"$f":"IF($B$8=C185,1+ROWS(B$19:B185),0)","v":0},null,null,null,null,null,null,null,null,null,null,null,null,null,null,null,null,null,null,null,null,null,null,null,null,null,null,null,null,null,null,null,null,null,null,null,null,null,null,null,null,null,null,null,null,null,"SRR7//0001###0#0,03#1####Cn####0#//0008##100 mm#100#0,07#1####Cn####0#//0007##20 mm#20#0,18#1####Cn####0#//0042###0#0#1####Cn####0#//0059##38,1 mm (1 1/2 po)#38,1#1,0668#1####Cn####0#//0094##38,1 mm (1,5 po)#38,1#0,32385#1####Cn####0#//0094###140#1,19#2#1#2#4#Os#6###0#//0047##140 mm (5,5 po)#140#3,34#2#1#2#2#Ca#94###0#//0042###0#0#1####Cn####0#//0004###0#0,12#1####Cn####0#//##############//##############//##############//##############//##############//##############//##############//##############//##############//##############//"]
["168","5D.1C.1Z.1J02BJ.3A10BJ.2D01FJ","SRR7//0001###0#0,03#1####Cn#####//0008##100 mm#100#0,07#1####Cn#####//0007##20 mm#20#0,18#1####Cn#####//0042###0#0#1####Cn#####//0059##38,1 mm (1 1/2 po)#38,1#1,0668#1####Cn#####//0094##38,1 mm (1,5 po)#38,1#0,32385#1####Cn#####//0094###140#1,19#2#1#1#2#Os#13####//0047##140 mm (5,5 po)#140#3,34#2#1#2#2#Ca#87####//0042###0#0#1####Cn#####//0004###0#0,12#1####Cn#####//##############//##############//##############//##############//##############//##############//##############//##############//##############//##############//","SRR-01-1-C","7.32",{"$f":"IF($B$8=C186,1+ROWS(B$19:B186),0)","v":0},null,null,null,null,null,null,null,null,null,null,null,null,null,null,null,null,null,null,null,null,null,null,null,null,null,null,null,null,null,null,null,null,null,null,null,null,null,null,null,null,null,null,null,null,null,"SRR7//0001###0#0,03#1####Cn####0#//0008##100 mm#100#0,07#1####Cn####0#//0007##20 mm#20#0,18#1####Cn####0#//0042###0#0#1####Cn####0#//0059##38,1 mm (1 1/2 po)#38,1#1,0668#1####Cn####0#//0094##38,1 mm (1,5 po)#38,1#0,32385#1####Cn####0#//0094###140#1,19#2#1#1#2#Os#13###0#//0047##140 mm (5,5 po)#140#3,34#2#1#2#2#Ca#87###0#//0042###0#0#1####Cn####0#//0004###0#0,12#1####Cn####0#//##############//##############//##############//##############//##############//##############//##############//##############//##############//##############//"]
["169","5E.1C.1Z.1J02BJ.3A10BJ.2D01FJ","SRR7//0001###0#0,03#1####Cn#####//0008##100 mm#100#0,07#1####Cn#####//0007##20 mm#20#0,18#1####Cn#####//0042###0#0#1####Cn#####//0059##38,1 mm (1 1/2 po)#38,1#1,0668#1####Cn#####//0094##38,1 mm (1,5 po)#38,1#0,32385#1####Cn#####//0094###140#1,19#2#1#1#4#Os#10####//0047##140 mm (5,5 po)#140#3,34#2#1#2#2#Ca#90####//0042###0#0#1####Cn#####//0004###0#0,12#1####Cn#####//##############//##############//##############//##############//##############//##############//##############//##############//##############//##############//","SRR-01-1-D","7.32",{"$f":"IF($B$8=C187,1+ROWS(B$19:B187),0)","v":0},null,null,null,null,null,null,null,null,null,null,null,null,null,null,null,null,null,null,null,null,null,null,null,null,null,null,null,null,null,null,null,null,null,null,null,null,null,null,null,null,null,null,null,null,null,"SRR7//0001###0#0,03#1####Cn####0#//0008##100 mm#100#0,07#1####Cn####0#//0007##20 mm#20#0,18#1####Cn####0#//0042###0#0#1####Cn####0#//0059##38,1 mm (1 1/2 po)#38,1#1,0668#1####Cn####0#//0094##38,1 mm (1,5 po)#38,1#0,32385#1####Cn####0#//0094###140#1,19#2#1#1#4#Os#10###0#//0047##140 mm (5,5 po)#140#3,34#2#1#2#2#Ca#90###0#//0042###0#0#1####Cn####0#//0004###0#0,12#1####Cn####0#//##############//##############//##############//##############//##############//##############//##############//##############//##############//##############//"]
["170","5A.2C.1Z.1J02BJ.3A10BJ.2D01FJ","SRR7//0001###0#0,03#1####Cn#####//0008##100 mm#100#0,07#1####Cn#####//0007##20 mm#20#0,18#1####Cn#####//0059##38,1 mm (1 1/2 po)#38,1#1,0668#1####Cn#####//0094##38,1 mm (1,5 po)#38,1#0,32385#1####Cn#####//0094###140#1,19#2#1#2#2#Os#9####//0047##140 mm (5,5 po)#140#3,34#2#1#2#2#Ca#91####//0042###0#0#1####Cn#####//0004###0#0,12#1####Cn#####//##############//##############//##############//##############//##############//##############//##############//##############//##############//##############//##############//","SRR-02-1-A","7.32",{"$f":"IF($B$8=C188,1+ROWS(B$19:B188),0)","v":0},null,null,null,null,null,null,null,null,null,null,null,null,null,null,null,null,null,null,null,null,null,null,null,null,null,null,null,null,null,null,null,null,null,null,null,null,null,null,null,null,null,null,null,null,null,"SRR7//0001###0#0,03#1####Cn####0#//0008##100 mm#100#0,07#1####Cn####0#//0007##20 mm#20#0,18#1####Cn####0#//0059##38,1 mm (1 1/2 po)#38,1#1,0668#1####Cn####0#//0094##38,1 mm (1,5 po)#38,1#0,32385#1####Cn####0#0//0094###140#1,19#2#1#2#2#Os#9###0#//0047##140 mm (5,5 po)#140#3,34#2#1#2#2#Ca#91###0#//0042###0#0#1####Cn####0#//0004###0#0,12#1####Cn####0#//##############//##############//##############//##############//##############//##############//##############//##############//##############//##############//##############//"]
["171","5B.2C.1Z.1J02BJ.3A10BJ.2D01FJ","SRR7//0001###0#0,03#1####Cn#####//0008##100 mm#100#0,07#1####Cn#####//0007##20 mm#20#0,18#1####Cn#####//0059##38,1 mm (1 1/2 po)#38,1#1,0668#1####Cn#####//0094##38,1 mm (1,5 po)#38,1#0,32385#1####Cn#####//0094###140#1,19#2#1#2#4#Os#6####//0047##140 mm (5,5 po)#140#3,34#2#1#2#2#Ca#94####//0042###0#0#1####Cn#####//0004###0#0,12#1####Cn#####//##############//##############//##############//##############//##############//##############//##############//##############//##############//##############//##############//","SRR-02-1-B","7.32",{"$f":"IF($B$8=C189,1+ROWS(B$19:B189),0)","v":0},null,null,null,null,null,null,null,null,null,null,null,null,null,null,null,null,null,null,null,null,null,null,null,null,null,null,null,null,null,null,null,null,null,null,null,null,null,null,null,null,null,null,null,null,null,"SRR7//0001###0#0,03#1####Cn####0#//0008##100 mm#100#0,07#1####Cn####0#//0007##20 mm#20#0,18#1####Cn####0#//0059##38,1 mm (1 1/2 po)#38,1#1,0668#1####Cn####0#//0094##38,1 mm (1,5 po)#38,1#0,32385#1####Cn####0#0//0094###140#1,19#2#1#2#4#Os#6###0#//0047##140 mm (5,5 po)#140#3,34#2#1#2#2#Ca#94###0#//0042###0#0#1####Cn####0#//0004###0#0,12#1####Cn####0#//##############//##############//##############//##############//##############//##############//##############//##############//##############//##############//##############//"]
["172","5D.2C.1Z.1J02BJ.3A10BJ.2D01FJ","SRR7//0001###0#0,03#1####Cn#####//0008##100 mm#100#0,07#1####Cn#####//0007##20 mm#20#0,18#1####Cn#####//0059##38,1 mm (1 1/2 po)#38,1#1,0668#1####Cn#####//0094##38,1 mm (1,5 po)#38,1#0,32385#1####Cn#####//0094###140#1,19#2#1#1#2#Os#13####//0047##140 mm (5,5 po)#140#3,34#2#1#2#2#Ca#87####//0042###0#0#1####Cn#####//0004###0#0,12#1####Cn#####//##############//##############//##############//##############//##############//##############//##############//##############//##############//##############//##############//","SRR-02-1-C","7.32",{"$f":"IF($B$8=C190,1+ROWS(B$19:B190),0)","v":0},null,null,null,null,null,null,null,null,null,null,null,null,null,null,null,null,null,null,null,null,null,null,null,null,null,null,null,null,null,null,null,null,null,null,null,null,null,null,null,null,null,null,null,null,null,"SRR7//0001###0#0,03#1####Cn####0#//0008##100 mm#100#0,07#1####Cn####0#//0007##20 mm#20#0,18#1####Cn####0#//0059##38,1 mm (1 1/2 po)#38,1#1,0668#1####Cn####0#//0094##38,1 mm (1,5 po)#38,1#0,32385#1####Cn####0#0//0094###140#1,19#2#1#1#2#Os#13###0#//0047##140 mm (5,5 po)#140#3,34#2#1#2#2#Ca#87###0#//0042###0#0#1####Cn####0#//0004###0#0,12#1####Cn####0#//##############//##############//##############//##############//##############//##############//##############//##############//##############//##############//##############//"]
["173","5E.2C.1Z.1J02BJ.3A10BJ.2D01FJ","SRR7//0001###0#0,03#1####Cn#####//0008##100 mm#100#0,07#1####Cn#####//0007##20 mm#20#0,18#1####Cn#####//0059##38,1 mm (1 1/2 po)#38,1#1,0668#1####Cn#####//0094##38,1 mm (1,5 po)#38,1#0,32385#1####Cn#####//0094###140#1,19#2#1#1#4#Os#10####//0047##140 mm (5,5 po)#140#3,34#2#1#2#2#Ca#90####//0042###0#0#1####Cn#####//0004###0#0,12#1####Cn#####//##############//##############//##############//##############//##############//##############//##############//##############//##############//##############//##############//","SRR-02-1-D","7.32",{"$f":"IF($B$8=C191,1+ROWS(B$19:B191),0)","v":0},null,null,null,null,null,null,null,null,null,null,null,null,null,null,null,null,null,null,null,null,null,null,null,null,null,null,null,null,null,null,null,null,null,null,null,null,null,null,null,null,null,null,null,null,null,"SRR7//0001###0#0,03#1####Cn####0#//0008##100 mm#100#0,07#1####Cn####0#//0007##20 mm#20#0,18#1####Cn####0#//0059##38,1 mm (1 1/2 po)#38,1#1,0668#1####Cn####0#//0094##38,1 mm (1,5 po)#38,1#0,32385#1####Cn####0#0//0094###140#1,19#2#1#1#4#Os#10###0#//0047##140 mm (5,5 po)#140#3,34#2#1#2#2#Ca#90###0#//0042###0#0#1####Cn####0#//0004###0#0,12#1####Cn####0#//##############//##############//##############//##############//##############//##############//##############//##############//##############//##############//##############//"]
["174","5A.1C.1Z.1A02AH.1J03BA.3Q02BJ.2D01FJ","SRR7//0001###0#0,03#1####Cn#####//0008##100 mm#100#0,07#1####Cn#####//0007##20 mm#20#0,18#1####Cn#####//0042###0#0#1####Cn#####//0034##11,1 mm (7/16 po)#11,1#0,1776#1####Cn#####//0060##25,4 mm (1 po)#25,4#0,76#1####Cn#####//0094##38,1 mm (1,5 po)#38,1#0,32385#1####Cn#####//0094###140#1,19#2#1#2#2#Os#9####//0047##140 mm (5,5 po)#140#3,34#2#1#2#2#Ca#91####//0042###0#0#1####Cn#####//0004###0#0,12#1####Cn#####//##############//##############//##############//##############//##############//##############//##############//##############//##############//","SRR-03-1-A","7.32",{"$f":"IF($B$8=C192,1+ROWS(B$19:B192),0)","v":0},null,null,null,null,null,null,null,null,null,null,null,null,null,null,null,null,null,null,null,null,null,null,null,null,null,null,null,null,null,null,null,null,null,null,null,null,null,null,null,null,null,null,null,null,null,"SRR7//0001###0#0,03#1####Cn####0#0//0008##100 mm#100#0,07#1####Cn####0#0//0007##20 mm#20#0,18#1####Cn####0#0//0042###0#0#1####Cn####0#0//0034##11,1 mm (7/16 po)#11,1#0,1776#1####Cn####0#0//0060##25,4 mm (1 po)#25,4#0,762#1####Cn####0#0//0094##38,1 mm (1,5 po)#38,1#0,32385#1####Cn####0#0//0094###140#1,19#2#1#2#2#Os#9###0#0//0047##140 mm (5,5 po)#140#3,34#2#1#2#2#Ca#91###0#0//0042###0#0#1####Cn####0#0//0004###0#0,12#1####Cn####0#0//##############//##############//##############//##############//##############//##############//##############//##############//##############//"]
["175","5B.1C.1Z.1A02AH.1J03BA.3Q02BJ.2D01FJ","SRR7//0001###0#0,03#1####Cn#####//0008##100 mm#100#0,07#1####Cn#####//0007##20 mm#20#0,18#1####Cn#####//0042###0#0#1####Cn#####//0034##11,1 mm (7/16 po)#11,1#0,1776#1####Cn#####//0060##25,4 mm (1 po)#25,4#0,76#1####Cn#####//0094##38,1 mm (1,5 po)#38,1#0,32385#1####Cn#####//0094###140#1,19#2#1#2#4#Os#6####//0047##140 mm (5,5 po)#140#3,34#2#1#2#2#Ca#94####//0042###0#0#1####Cn#####//0004###0#0,12#1####Cn#####//##############//##############//##############//##############//##############//##############//##############//##############//##############//","SRR-03-1-B","7.32",{"$f":"IF($B$8=C193,1+ROWS(B$19:B193),0)","v":0},null,null,null,null,null,null,null,null,null,null,null,null,null,null,null,null,null,null,null,null,null,null,null,null,null,null,null,null,null,null,null,null,null,null,null,null,null,null,null,null,null,null,null,null,null,"SRR7//0001###0#0,03#1####Cn####0#0//0008##100 mm#100#0,07#1####Cn####0#0//0007##20 mm#20#0,18#1####Cn####0#0//0042###0#0#1####Cn####0#0//0034##11,1 mm (7/16 po)#11,1#0,1776#1####Cn####0#0//0060##25,4 mm (1 po)#25,4#0,762#1####Cn####0#0//0094##38,1 mm (1,5 po)#38,1#0,32385#1####Cn####0#0//0094###140#1,19#2#1#2#4#Os#6###0#0//0047##140 mm (5,5 po)#140#3,34#2#1#2#2#Ca#94###0#0//0042###0#0#1####Cn####0#0//0004###0#0,12#1####Cn####0#0//##############//##############//##############//##############//##############//##############//##############//##############//##############//"]
["176","5D.1C.1Z.1A02AH.1J03BA.3Q02BJ.2D01FJ","SRR7//0001###0#0,03#1####Cn#####//0008##100 mm#100#0,07#1####Cn#####//0007##20 mm#20#0,18#1####Cn#####//0042###0#0#1####Cn#####//0034##11,1 mm (7/16 po)#11,1#0,1776#1####Cn#####//0060##25,4 mm (1 po)#25,4#0,76#1####Cn#####//0094##38,1 mm (1,5 po)#38,1#0,32385#1####Cn#####//0094###140#1,19#2#1#1#2#Os#13####//0047##140 mm (5,5 po)#140#3,34#2#1#2#2#Ca#87####//0042###0#0#1####Cn#####//0004###0#0,12#1####Cn#####//##############//##############//##############//##############//##############//##############//##############//##############//##############//","SRR-03-1-C","7.32",{"$f":"IF($B$8=C194,1+ROWS(B$19:B194),0)","v":0},null,null,null,null,null,null,null,null,null,null,null,null,null,null,null,null,null,null,null,null,null,null,null,null,null,null,null,null,null,null,null,null,null,null,null,null,null,null,null,null,null,null,null,null,null,"SRR7//0001###0#0,03#1####Cn####0#0//0008##100 mm#100#0,07#1####Cn####0#0//0007##20 mm#20#0,18#1####Cn####0#0//0042###0#0#1####Cn####0#0//0034##11,1 mm (7/16 po)#11,1#0,1776#1####Cn####0#0//0060##25,4 mm (1 po)#25,4#0,762#1####Cn####0#0//0094##38,1 mm (1,5 po)#38,1#0,32385#1####Cn####0#0//0094###140#1,19#2#1#1#2#Os#13###0#0//0047##140 mm (5,5 po)#140#3,34#2#1#2#2#Ca#87###0#0//0042###0#0#1####Cn####0#0//0004###0#0,12#1####Cn####0#0//##############//##############//##############//##############//##############//##############//##############//##############//##############//"]
["177","5E.1C.1Z.1A02AH.1J03BA.3Q02BJ.2D01FJ","SRR7//0001###0#0,03#1####Cn#####//0008##100 mm#100#0,07#1####Cn#####//0007##20 mm#20#0,18#1####Cn#####//0042###0#0#1####Cn#####//0034##11,1 mm (7/16 po)#11,1#0,1776#1####Cn#####//0060##25,4 mm (1 po)#25,4#0,76#1####Cn#####//0094##38,1 mm (1,5 po)#38,1#0,32385#1####Cn#####//0094###140#1,19#2#1#1#4#Os#10####//0047##140 mm (5,5 po)#140#3,34#2#1#2#2#Ca#90####//0042###0#0#1####Cn#####//0004###0#0,12#1####Cn#####//##############//##############//##############//##############//##############//##############//##############//##############//##############//","SRR-03-1-D","7.32",{"$f":"IF($B$8=C195,1+ROWS(B$19:B195),0)","v":0},null,null,null,null,null,null,null,null,null,null,null,null,null,null,null,null,null,null,null,null,null,null,null,null,null,null,null,null,null,null,null,null,null,null,null,null,null,null,null,null,null,null,null,null,null,"SRR7//0001###0#0,03#1####Cn####0#0//0008##100 mm#100#0,07#1####Cn####0#0//0007##20 mm#20#0,18#1####Cn####0#0//0042###0#0#1####Cn####0#0//0034##11,1 mm (7/16 po)#11,1#0,1776#1####Cn####0#0//0060##25,4 mm (1 po)#25,4#0,762#1####Cn####0#0//0094##38,1 mm (1,5 po)#38,1#0,32385#1####Cn####0#0//0094###140#1,19#2#1#1#4#Os#10###0#0//0047##140 mm (5,5 po)#140#3,34#2#1#2#2#Ca#90###0#0//0042###0#0#1####Cn####0#0//0004###0#0,12#1####Cn####0#0//##############//##############//##############//##############//##############//##############//##############//##############//##############//"]
["178","5A.1C.1Z.1K06BJ.3A10BJ.2D01FJ","SRR7//0001###0#0,03#1####Cn#####//0008##100 mm#100#0,07#1####Cn#####//0007##20 mm#20#0,18#1####Cn#####//0042###0#0#1####Cn#####//0061##38,1 mm (1,5 po)#38,1#1,3335#1####Cn#####//0094##38,1 mm (1,5 po)#38,1#0,32385#1####Cn#####//0094###140#1,19#2#1#2#2#Os#9####//0047##140 mm (5,5 po)#140#3,34#2#1#2#2#Ca#91####//0042###0#0#1####Cn#####//0004###0#0,12#1####Cn#####//##############//##############//##############//##############//##############//##############//##############//##############//##############//##############//","SRR-04-1-A","7.32",{"$f":"IF($B$8=C196,1+ROWS(B$19:B196),0)","v":0},null,null,null,null,null,null,null,null,null,null,null,null,null,null,null,null,null,null,null,null,null,null,null,null,null,null,null,null,null,null,null,null,null,null,null,null,null,null,null,null,null,null,null,null,null,"SRR7//0001###0#0,03#1####Cn####0#1//0008##100 mm#100#0,07#1####Cn####0#1//0007##20 mm#20#0,18#1####Cn####0#1//0042###0#0#1####Cn####0#1//0061##38,1 mm (1,5 po)#38,1#1,3335#1####Cn####0#1//0094##38,1 mm (1,5 po)#38,1#0,32385#1####Cn####0#0//0094###140#1,19#2#1#2#2#Os#9###0#0//0047##140 mm (5,5 po)#140#3,34#2#1#2#2#Ca#91###0#0//0042###0#0#1####Cn####0#0//0004###0#0,12#1####Cn####0#0//##############//##############//##############//##############//##############//##############//##############//##############//##############//##############//"]
["179","5B.1C.1Z.1K06BJ.3A10BJ.2D01FJ","SRR7//0001###0#0,03#1####Cn#####//0008##100 mm#100#0,07#1####Cn#####//0007##20 mm#20#0,18#1####Cn#####//0042###0#0#1####Cn#####//0061##38,1 mm (1,5 po)#38,1#1,3335#1####Cn#####//0094##38,1 mm (1,5 po)#38,1#0,32385#1####Cn#####//0094###140#1,19#2#1#2#4#Os#6####//0047##140 mm (5,5 po)#140#3,34#2#1#2#2#Ca#94####//0042###0#0#1####Cn#####//0004###0#0,12#1####Cn#####//##############//##############//##############//##############//##############//##############//##############//##############//##############//##############//","SRR-04-1-B","7.32",{"$f":"IF($B$8=C197,1+ROWS(B$19:B197),0)","v":0},null,null,null,null,null,null,null,null,null,null,null,null,null,null,null,null,null,null,null,null,null,null,null,null,null,null,null,null,null,null,null,null,null,null,null,null,null,null,null,null,null,null,null,null,null,"SRR7//0001###0#0,03#1####Cn####0#1//0008##100 mm#100#0,07#1####Cn####0#1//0007##20 mm#20#0,18#1####Cn####0#1//0042###0#0#1####Cn####0#1//0061##38,1 mm (1,5 po)#38,1#1,3335#1####Cn####0#1//0094##38,1 mm (1,5 po)#38,1#0,32385#1####Cn####0#0//0094###140#1,19#2#1#2#4#Os#6###0#0//0047##140 mm (5,5 po)#140#3,34#2#1#2#2#Ca#94###0#0//0042###0#0#1####Cn####0#0//0004###0#0,12#1####Cn####0#0//##############//##############//##############//##############//##############//##############//##############//##############//##############//##############//"]
["180","5D.1C.1Z.1K06BJ.3A10BJ.2D01FJ","SRR7//0001###0#0,03#1####Cn#####//0008##100 mm#100#0,07#1####Cn#####//0007##20 mm#20#0,18#1####Cn#####//0042###0#0#1####Cn#####//0061##38,1 mm (1,5 po)#38,1#1,3335#1####Cn#####//0094##38,1 mm (1,5 po)#38,1#0,32385#1####Cn#####//0094###140#1,19#2#1#1#2#Os#13####//0047##140 mm (5,5 po)#140#3,34#2#1#2#2#Ca#87####//0042###0#0#1####Cn#####//0004###0#0,12#1####Cn#####//##############//##############//##############//##############//##############//##############//##############//##############//##############//##############//","SRR-04-1-C","7.32",{"$f":"IF($B$8=C198,1+ROWS(B$19:B198),0)","v":0},null,null,null,null,null,null,null,null,null,null,null,null,null,null,null,null,null,null,null,null,null,null,null,null,null,null,null,null,null,null,null,null,null,null,null,null,null,null,null,null,null,null,null,null,null,"SRR7//0001###0#0,03#1####Cn####0#1//0008##100 mm#100#0,07#1####Cn####0#1//0007##20 mm#20#0,18#1####Cn####0#1//0042###0#0#1####Cn####0#1//0061##38,1 mm (1,5 po)#38,1#1,3335#1####Cn####0#1//0094##38,1 mm (1,5 po)#38,1#0,32385#1####Cn####0#0//0094###140#1,19#2#1#1#2#Os#13###0#0//0047##140 mm (5,5 po)#140#3,34#2#1#2#2#Ca#87###0#0//0042###0#0#1####Cn####0#0//0004###0#0,12#1####Cn####0#0//##############//##############//##############//##############//##############//##############//##############//##############//##############//##############//"]
["181","5E.1C.1Z.1K06BJ.3A10BJ.2D01FJ","SRR7//0001###0#0,03#1####Cn#####//0008##100 mm#100#0,07#1####Cn#####//0007##20 mm#20#0,18#1####Cn#####//0042###0#0#1####Cn#####//0061##38,1 mm (1,5 po)#38,1#1,3335#1####Cn#####//0094##38,1 mm (1,5 po)#38,1#0,32385#1####Cn#####//0094###140#1,19#2#1#1#4#Os#10####//0047##140 mm (5,5 po)#140#3,34#2#1#2#2#Ca#90####//0042###0#0#1####Cn#####//0004###0#0,12#1####Cn#####//##############//##############//##############//##############//##############//##############//##############//##############//##############//##############//","SRR-04-1-D","7.32",{"$f":"IF($B$8=C199,1+ROWS(B$19:B199),0)","v":0},null,null,null,null,null,null,null,null,null,null,null,null,null,null,null,null,null,null,null,null,null,null,null,null,null,null,null,null,null,null,null,null,null,null,null,null,null,null,null,null,null,null,null,null,null,"SRR7//0001###0#0,03#1####Cn####0#1//0008##100 mm#100#0,07#1####Cn####0#1//0007##20 mm#20#0,18#1####Cn####0#1//0042###0#0#1####Cn####0#1//0061##38,1 mm (1,5 po)#38,1#1,3335#1####Cn####0#1//0094##38,1 mm (1,5 po)#38,1#0,32385#1####Cn####0#0//0094###140#1,19#2#1#1#4#Os#10###0#0//0047##140 mm (5,5 po)#140#3,34#2#1#2#2#Ca#90###0#0//0042###0#0#1####Cn####0#0//0004###0#0,12#1####Cn####0#0//##############//##############//##############//##############//##############//##############//##############//##############//##############//##############//"]
["182","5A.1C.0Z.1A14AH.3Q02BJ.2M02EN","SRR7//0001###0#0,03#1####Cn#####//0008##100 mm#100#0,07#1####Cn#####//0007##20 mm#20#0,18#1####Cn#####//0042###0#0#1####Cn#####//0044##11 mm (7/16 po)#11#0,108#1####Cn#####//0094##38,1 mm (1,5 po)#38,1#0,32385#1####Cn#####//0094###120,7#1,02595#2#1#2#2#Os#9####//0070##120,7 mm (4 3/4 po)#120,7#4,3452#2#1#2#2#Ca#91####//0004###0#0,12#1####Cn#####//##############//##############//##############//##############//##############//##############//##############//##############//##############//##############//##############//","SRR-05-1-A","7.32",{"$f":"IF($B$8=C200,1+ROWS(B$19:B200),0)","v":0},null,null,null,null,null,null,null,null,null,null,null,null,null,null,null,null,null,null,null,null,null,null,null,null,null,null,null,null,null,null,null,null,null,null,null,null,null,null,null,null,null,null,null,null,null,"SRR7//0001###0#0,03#1####Cn####0#0//0008##100 mm#100#0,07#1####Cn####0#0//0007##20 mm#20#0,18#1####Cn####0#0//0042###0#0#1####Cn####0#0//0044##11 mm (7/16 po)#11#0,108#1####Cn####0#//0094##38,1 mm (1,5 po)#38,1#0,32385#1####Cn####0#0//0094###120,7#1,02595#2#1#2#2#Os#9###0#0//0070##120,7 mm (4 3/4 po)#120,7#4,3452#2#1#2#2#Ca#91###0#0//0042###0#0#1####Cn####0#0//0004###0#0,12#1####Cn####0#0//##############//##############//##############//##############//##############//##############//##############//##############//##############//##############//"]
["183","5B.1C.0Z.1A14AH.3Q02BJ.2M02EN","SRR7//0001###0#0,03#1####Cn#####//0008##100 mm#100#0,07#1####Cn#####//0007##20 mm#20#0,18#1####Cn#####//0042###0#0#1####Cn#####//0044##11 mm (7/16 po)#11#0,108#1####Cn#####//0094##38,1 mm (1,5 po)#38,1#0,32385#1####Cn#####//0094###120,7#1,02595#2#1#2#4#Os#6####//0070##120,7 mm (4 3/4 po)#120,7#4,3452#2#1#2#2#Ca#94####//0004###0#0,12#1####Cn#####//##############//##############//##############//##############//##############//##############//##############//##############//##############//##############//##############//","SRR-05-1-B","7.32",{"$f":"IF($B$8=C201,1+ROWS(B$19:B201),0)","v":0},null,null,null,null,null,null,null,null,null,null,null,null,null,null,null,null,null,null,null,null,null,null,null,null,null,null,null,null,null,null,null,null,null,null,null,null,null,null,null,null,null,null,null,null,null,"SRR7//0001###0#0,03#1####Cn####0#0//0008##100 mm#100#0,07#1####Cn####0#0//0007##20 mm#20#0,18#1####Cn####0#0//0042###0#0#1####Cn####0#0//0044##11 mm (7/16 po)#11#0,108#1####Cn####0#//0094##38,1 mm (1,5 po)#38,1#0,32385#1####Cn####0#0//0094###120,7#1,02595#2#1#2#4#Os#6###0#0//0070##120,7 mm (4 3/4 po)#120,7#4,3452#2#1#2#2#Ca#94###0#0//0042###0#0#1####Cn####0#0//0004###0#0,12#1####Cn####0#0//##############//##############//##############//##############//##############//##############//##############//##############//##############//##############//"]
["184","Inexistant","SRR7//0001###0#0,03#1####Cn#####//0008##100 mm#100#0,07#1####Cn#####//0007##20 mm#20#0,18#1####Cn#####//0042###0#0#1####Cn#####//0044##11 mm (7/16 po)#11#0,108#1####Cn#####//0094##38,1 mm (1,5 po)#38,1#0,32385#1####Cn#####//0094###114,3#0,97155#2#1#2#2#Os#9####//0069##114,3 mm (4 1/2 po)#114,3#4,572#2#1#2#2#Ca#91####//0004###0#0,12#1####Cn#####//##############//##############//##############//##############//##############//##############//##############//##############//##############//##############//##############//","SRR-05-2-A",7.33,{"$f":"IF($B$8=C202,1+ROWS(B$19:B202),0)","v":0},null,null,null,null,null,null,null,null,null,null,null,null,null,null,null,null,null,null,null,null,null,null,null,null,null,null,null,null,null,null,null,null,null,null,null,null,null,null,null,null,null,null,null,null,null,"SRR7//0001###0#0,03#1####Cn####0#0//0008##100 mm#100#0,07#1####Cn####0#0//0007##20 mm#20#0,18#1####Cn####0#0//0042###0#0#1####Cn####0#0//0044##11 mm (7/16 po)#11#0,108#1####Cn####0#//0094##38,1 mm (1,5 po)#38,1#0,32385#1####Cn####0#0//0094###114,3#0,97155#2#1#2#2#Os#9###0#0//0069##114,3 mm (4 1/2 po)#114,3#4,572#2#1#2#2#Ca#91###0#0//0042###0#0#1####Cn####0#0//0004###0#0,12#1####Cn####0#0//##############//##############//##############//##############//##############//##############//##############//##############//##############//##############//"]
["185","Inexistant","SRR7//0001###0#0,03#1####Cn#####//0008##100 mm#100#0,07#1####Cn#####//0007##20 mm#20#0,18#1####Cn#####//0042###0#0#1####Cn#####//0044##11 mm (7/16 po)#11#0,108#1####Cn#####//0094##38,1 mm (1,5 po)#38,1#0,32385#1####Cn#####//0094###114,3#0,97155#2#1#2#4#Os#6####//0069##114,3 mm (4 1/2 po)#114,3#4,572#2#1#2#2#Ca#94####//0004###0#0,12#1####Cn#####//##############//##############//##############//##############//##############//##############//##############//##############//##############//##############//##############//","SRR-05-2-B",7.33,{"$f":"IF($B$8=C203,1+ROWS(B$19:B203),0)","v":0},null,null,null,null,null,null,null,null,null,null,null,null,null,null,null,null,null,null,null,null,null,null,null,null,null,null,null,null,null,null,null,null,null,null,null,null,null,null,null,null,null,null,null,null,null,"SRR7//0001###0#0,03#1####Cn####0#0//0008##100 mm#100#0,07#1####Cn####0#0//0007##20 mm#20#0,18#1####Cn####0#0//0042###0#0#1####Cn####0#0//0044##11 mm (7/16 po)#11#0,108#1####Cn####0#//0094##38,1 mm (1,5 po)#38,1#0,32385#1####Cn####0#0//0094###114,3#0,97155#2#1#2#4#Os#6###0#0//0069##114,3 mm (4 1/2 po)#114,3#4,572#2#1#2#2#Ca#94###0#0//0042###0#0#1####Cn####0#0//0004###0#0,12#1####Cn####0#0//##############//##############//##############//##############//##############//##############//##############//##############//##############//##############//"]
["186","Inexistant","SRR7//0001###0#0,03#1####Cn#####//0008##100 mm#100#0,07#1####Cn#####//0007##20 mm#20#0,18#1####Cn#####//0042###0#0#1####Cn#####//0044##11 mm (7/16 po)#11#0,108#1####Cn#####//0094##38,1 mm (1,5 po)#38,1#0,32385#1####Cn#####//0094###114,3#0,97155#2#1#1#4#Os#10####//0069##114,3 mm (4 1/2 po)#114,3#4,572#2#1#2#2#Ca#90####//0004###0#0,12#1####Cn#####//##############//##############//##############//##############//##############//##############//##############//##############//##############//##############//##############//","SRR-05-2-D",7.33,{"$f":"IF($B$8=C204,1+ROWS(B$19:B204),0)","v":0},null,null,null,null,null,null,null,null,null,null,null,null,null,null,null,null,null,null,null,null,null,null,null,null,null,null,null,null,null,null,null,null,null,null,null,null,null,null,null,null,null,null,null,null,null,"SRR7//0001###0#0,03#1####Cn####0#0//0008##100 mm#100#0,07#1####Cn####0#0//0007##20 mm#20#0,18#1####Cn####0#0//0042###0#0#1####Cn####0#0//0044##11 mm (7/16 po)#11#0,108#1####Cn####0#//0094##38,1 mm (1,5 po)#38,1#0,32385#1####Cn####0#0//0094###114,3#0,97155#2#1#1#4#Os#10###0#0//0069##114,3 mm (4 1/2 po)#114,3#4,572#2#1#2#2#Ca#90###0#0//0042###0#0#1####Cn####0#0//0004###0#0,12#1####Cn####0#0//##############//##############//##############//##############//##############//##############//##############//##############//##############//##############//"]
["187","5A.1C.0Z.1A02AH.3Q02BJ.2M02EN","SRR7//0001###0#0,03#1####Cn#####//0008##100 mm#100#0,07#1####Cn#####//0007##20 mm#20#0,18#1####Cn#####//0042###0#0#1####Cn#####//0034##11,1 mm (7/16 po)#11,1#0,1776#1####Cn#####//0094##38,1 mm (1,5 po)#38,1#0,32385#1####Cn#####//0094###120,7#1,02595#2#1#2#2#Os#9####//0070##120,7 mm (4 3/4 po)#120,7#4,3452#2#1#2#2#Ca#91####//0004###0#0,12#1####Cn#####//##############//##############//##############//##############//##############//##############//##############//##############//##############//##############//##############//","SRR-06-1-A","7.32",{"$f":"IF($B$8=C205,1+ROWS(B$19:B205),0)","v":0},null,null,null,null,null,null,null,null,null,null,null,null,null,null,null,null,null,null,null,null,null,null,null,null,null,null,null,null,null,null,null,null,null,null,null,null,null,null,null,null,null,null,null,null,null,"SRR7//0001###0#0,03#1####Cn####0#0//0008##100 mm#100#0,07#1####Cn####0#0//0007##20 mm#20#0,18#1####Cn####0#0//0042###0#0#1####Cn####0#0//0034##11,1 mm (7/16 po)#11,1#0,1776#1####Cn####0#//0094##38,1 mm (1,5 po)#38,1#0,32385#1####Cn####0#0//0094###120,7#1,02595#2#1#2#2#Os#9###0#0//0070##120,7 mm (4 3/4 po)#120,7#4,3452#2#1#2#2#Ca#91###0#0//0042###0#0#1####Cn####0#0//0004###0#0,12#1####Cn####0#0//##############//##############//##############//##############//##############//##############//##############//##############//##############//##############//"]
["188","5B.1C.0Z.1A02AH.3Q02BJ.2M02EN","SRR7//0001###0#0,03#1####Cn#####//0008##100 mm#100#0,07#1####Cn#####//0007##20 mm#20#0,18#1####Cn#####//0042###0#0#1####Cn#####//0034##11,1 mm (7/16 po)#11,1#0,1776#1####Cn#####//0094##38,1 mm (1,5 po)#38,1#0,32385#1####Cn#####//0094###120,7#1,02595#2#1#2#4#Os#6####//0070##120,7 mm (4 3/4 po)#120,7#4,3452#2#1#2#2#Ca#94####//0004###0#0,12#1####Cn#####//##############//##############//##############//##############//##############//##############//##############//##############//##############//##############//##############//","SRR-06-1-B","7.32",{"$f":"IF($B$8=C206,1+ROWS(B$19:B206),0)","v":0},null,null,null,null,null,null,null,null,null,null,null,null,null,null,null,null,null,null,null,null,null,null,null,null,null,null,null,null,null,null,null,null,null,null,null,null,null,null,null,null,null,null,null,null,null,"SRR7//0001###0#0,03#1####Cn####0#0//0008##100 mm#100#0,07#1####Cn####0#0//0007##20 mm#20#0,18#1####Cn####0#0//0042###0#0#1####Cn####0#0//0034##11,1 mm (7/16 po)#11,1#0,1776#1####Cn####0#//0094##38,1 mm (1,5 po)#38,1#0,32385#1####Cn####0#0//0094###120,7#1,02595#2#1#2#4#Os#6###0#0//0070##120,7 mm (4 3/4 po)#120,7#4,3452#2#1#2#2#Ca#94###0#0//0042###0#0#1####Cn####0#0//0004###0#0,12#1####Cn####0#0//##############//##############//##############//##############//##############//##############//##############//##############//##############//##############//"]
["189","5E.1C.0Z.1A02AH.3Q02BJ.2M02EN","SRR7//0001###0#0,03#1####Cn#####//0008##100 mm#100#0,07#1####Cn#####//0007##20 mm#20#0,18#1####Cn#####//0042###0#0#1####Cn#####//0034##11,1 mm (7/16 po)#11,1#0,1776#1####Cn#####//0094##38,1 mm (1,5 po)#38,1#0,32385#1####Cn#####//0094###120,7#1,02595#2#1#1#4#Os#10####//0070##120,7 mm (4 3/4 po)#120,7#4,3452#2#1#2#2#Ca#90####//0004###0#0,12#1####Cn#####//##############//##############//##############//##############//##############//##############//##############//##############//##############//##############//##############//","SRR-06-1-D","7.32",{"$f":"IF($B$8=C207,1+ROWS(B$19:B207),0)","v":0},null,null,null,null,null,null,null,null,null,null,null,null,null,null,null,null,null,null,null,null,null,null,null,null,null,null,null,null,null,null,null,null,null,null,null,null,null,null,null,null,null,null,null,null,null,"SRR7//0001###0#0,03#1####Cn####0#0//0008##100 mm#100#0,07#1####Cn####0#0//0007##20 mm#20#0,18#1####Cn####0#0//0042###0#0#1####Cn####0#0//0034##11,1 mm (7/16 po)#11,1#0,1776#1####Cn####0#//0094##38,1 mm (1,5 po)#38,1#0,32385#1####Cn####0#0//0094###120,7#1,02595#2#1#1#4#Os#10###0#0//0070##120,7 mm (4 3/4 po)#120,7#4,3452#2#1#2#2#Ca#90###0#0//0042###0#0#1####Cn####0#0//0004###0#0,12#1####Cn####0#0//##############//##############//##############//##############//##############//##############//##############//##############//##############//##############//"]
["190","Inexistant","SRR7//0001###0#0,03#1####Cn#####//0008##100 mm#100#0,07#1####Cn#####//0007##20 mm#20#0,18#1####Cn#####//0042###0#0#1####Cn#####//0034##11,1 mm (7/16 po)#11,1#0,1776#1####Cn#####//0094##38,1 mm (1,5 po)#38,1#0,32385#1####Cn#####//0094###114,3#0,97155#2#1#2#2#Os#9####//0069##114,3 mm (4 1/2 po)#114,3#4,572#2#1#2#2#Ca#91####//0004###0#0,12#1####Cn#####//##############//##############//##############//##############//##############//##############//##############//##############//##############//##############//##############//","SRR-06-2-A",7.33,{"$f":"IF($B$8=C208,1+ROWS(B$19:B208),0)","v":0},null,null,null,null,null,null,null,null,null,null,null,null,null,null,null,null,null,null,null,null,null,null,null,null,null,null,null,null,null,null,null,null,null,null,null,null,null,null,null,null,null,null,null,null,null,"SRR7//0001###0#0,03#1####Cn####0#0//0008##100 mm#100#0,07#1####Cn####0#0//0007##20 mm#20#0,18#1####Cn####0#0//0042###0#0#1####Cn####0#0//0034##11,1 mm (7/16 po)#11,1#0,1776#1####Cn####0#//0094##38,1 mm (1,5 po)#38,1#0,32385#1####Cn####0#0//0094###114,3#0,97155#2#1#2#2#Os#9###0#0//0069##114,3 mm (4 1/2 po)#114,3#4,572#2#1#2#2#Ca#91###0#0//0042###0#0#1####Cn####0#0//0004###0#0,12#1####Cn####0#0//##############//##############//##############//##############//##############//##############//##############//##############//##############//##############//"]
["191","Inexistant","SRR7//0001###0#0,03#1####Cn#####//0008##100 mm#100#0,07#1####Cn#####//0007##20 mm#20#0,18#1####Cn#####//0042###0#0#1####Cn#####//0034##11,1 mm (7/16 po)#11,1#0,1776#1####Cn#####//0094##38,1 mm (1,5 po)#38,1#0,32385#1####Cn#####//0094###114,3#0,97155#2#1#2#4#Os#6####//0069##114,3 mm (4 1/2 po)#114,3#4,572#2#1#2#2#Ca#94####//0004###0#0,12#1####Cn#####//##############//##############//##############//##############//##############//##############//##############//##############//##############//##############//##############//","SRR-06-2-B",7.33,{"$f":"IF($B$8=C209,1+ROWS(B$19:B209),0)","v":0},null,null,null,null,null,null,null,null,null,null,null,null,null,null,null,null,null,null,null,null,null,null,null,null,null,null,null,null,null,null,null,null,null,null,null,null,null,null,null,null,null,null,null,null,null,"SRR7//0001###0#0,03#1####Cn####0#0//0008##100 mm#100#0,07#1####Cn####0#0//0007##20 mm#20#0,18#1####Cn####0#0//0042###0#0#1####Cn####0#0//0034##11,1 mm (7/16 po)#11,1#0,1776#1####Cn####0#//0094##38,1 mm (1,5 po)#38,1#0,32385#1####Cn####0#0//0094###114,3#0,97155#2#1#2#4#Os#6###0#0//0069##114,3 mm (4 1/2 po)#114,3#4,572#2#1#2#2#Ca#94###0#0//0042###0#0#1####Cn####0#0//0004###0#0,12#1####Cn####0#0//##############//##############//##############//##############//##############//##############//##############//##############//##############//##############//"]
["192","Inexistant","SRR7//0001###0#0,03#1####Cn#####//0008##100 mm#100#0,07#1####Cn#####//0007##20 mm#20#0,18#1####Cn#####//0042###0#0#1####Cn#####//0034##11,1 mm (7/16 po)#11,1#0,1776#1####Cn#####//0094##38,1 mm (1,5 po)#38,1#0,32385#1####Cn#####//0094###114,3#0,97155#2#1#1#4#Os#10####//0069##114,3 mm (4 1/2 po)#114,3#4,572#2#1#2#2#Ca#90####//0004###0#0,12#1####Cn#####//##############//##############//##############//##############//##############//##############//##############//##############//##############//##############//##############//","SRR-06-2-D",7.33,{"$f":"IF($B$8=C210,1+ROWS(B$19:B210),0)","v":0},null,null,null,null,null,null,null,null,null,null,null,null,null,null,null,null,null,null,null,null,null,null,null,null,null,null,null,null,null,null,null,null,null,null,null,null,null,null,null,null,null,null,null,null,null,"SRR7//0001###0#0,03#1####Cn####0#0//0008##100 mm#100#0,07#1####Cn####0#0//0007##20 mm#20#0,18#1####Cn####0#0//0042###0#0#1####Cn####0#0//0034##11,1 mm (7/16 po)#11,1#0,1776#1####Cn####0#//0094##38,1 mm (1,5 po)#38,1#0,32385#1####Cn####0#0//0094###114,3#0,97155#2#1#1#4#Os#10###0#0//0069##114,3 mm (4 1/2 po)#114,3#4,572#2#1#2#2#Ca#90###0#0//0042###0#0#1####Cn####0#0//0004###0#0,12#1####Cn####0#0//##############//##############//##############//##############//##############//##############//##############//##############//##############//##############//"]
["193","5A.1C.0Z.1J02BJ.3Q02BJ.2M02DN","SRR7//0001###0#0,03#1####Cn#####//0008##100 mm#100#0,07#1####Cn#####//0007##20 mm#20#0,18#1####Cn#####//0042###0#0#1####Cn#####//0059##38,1 mm (1 1/2 po)#38,1#1,0668#1####Cn#####//0094##38,1 mm (1,5 po)#38,1#0,32385#1####Cn#####//0094###95,3#0,81005#2#1#2#2#Os#9####//0070##95,3 mm (3 3/4 po)#95,3#3,4308#2#1#2#2#Ca#91####//0004###0#0,12#1####Cn#####//##############//##############//##############//##############//##############//##############//##############//##############//##############//##############//##############//","SRR-07-1-A","7.32",{"$f":"IF($B$8=C211,1+ROWS(B$19:B211),0)","v":0},null,null,null,null,null,null,null,null,null,null,null,null,null,null,null,null,null,null,null,null,null,null,null,null,null,null,null,null,null,null,null,null,null,null,null,null,null,null,null,null,null,null,null,null,null,"SRR7//0001###0#0,03#1####Cn####0#0//0008##100 mm#100#0,07#1####Cn####0#0//0007##20 mm#20#0,18#1####Cn####0#0//0042###0#0#1####Cn####0#0//0059##38,1 mm (1 1/2 po)#38,1#1,0668#1####Cn####0#//0094##38,1 mm (1,5 po)#38,1#0,32385#1####Cn####0#0//0094###95,3#0,81005#2#1#2#2#Os#9###0#0//0070##95,3 mm (3 3/4 po)#95,3#3,4308#2#1#2#2#Ca#91###0#0//0042###0#0#1####Cn####0#0//0004###0#0,12#1####Cn####0#0//##############//##############//##############//##############//##############//##############//##############//##############//##############//##############//"]
["194","5B.1C.0Z.1J02BJ.3Q02BJ.2M02DN","SRR7//0001###0#0,03#1####Cn#####//0008##100 mm#100#0,07#1####Cn#####//0007##20 mm#20#0,18#1####Cn#####//0042###0#0#1####Cn#####//0059##38,1 mm (1 1/2 po)#38,1#1,0668#1####Cn#####//0094##38,1 mm (1,5 po)#38,1#0,32385#1####Cn#####//0094###95,3#0,81005#2#1#2#4#Os#6####//0070##95,3 mm (3 3/4 po)#95,3#3,4308#2#1#2#2#Ca#94####//0004###0#0,12#1####Cn#####//##############//##############//##############//##############//##############//##############//##############//##############//##############//##############//##############//","SRR-07-1-B","7.32",{"$f":"IF($B$8=C212,1+ROWS(B$19:B212),0)","v":0},null,null,null,null,null,null,null,null,null,null,null,null,null,null,null,null,null,null,null,null,null,null,null,null,null,null,null,null,null,null,null,null,null,null,null,null,null,null,null,null,null,null,null,null,null,"SRR7//0001###0#0,03#1####Cn####0#0//0008##100 mm#100#0,07#1####Cn####0#0//0007##20 mm#20#0,18#1####Cn####0#0//0042###0#0#1####Cn####0#0//0059##38,1 mm (1 1/2 po)#38,1#1,0668#1####Cn####0#//0094##38,1 mm (1,5 po)#38,1#0,32385#1####Cn####0#0//0094###95,3#0,81005#2#1#2#4#Os#6###0#0//0070##95,3 mm (3 3/4 po)#95,3#3,4308#2#1#2#2#Ca#94###0#0//0042###0#0#1####Cn####0#0//0004###0#0,12#1####Cn####0#0//##############//##############//##############//##############//##############//##############//##############//##############//##############//##############//"]
["195","5D.1C.0Z.1J02BJ.3Q02BJ.2M02DN","SRR7//0001###0#0,03#1####Cn#####//0008##100 mm#100#0,07#1####Cn#####//0007##20 mm#20#0,18#1####Cn#####//0042###0#0#1####Cn#####//0059##38,1 mm (1 1/2 po)#38,1#1,0668#1####Cn#####//0094##38,1 mm (1,5 po)#38,1#0,32385#1####Cn#####//0094###95,3#0,81005#2#1#1#2#Os#13####//0070##95,3 mm (3 3/4 po)#95,3#3,4308#2#1#2#2#Ca#87####//0004###0#0,12#1####Cn#####//##############//##############//##############//##############//##############//##############//##############//##############//##############//##############//##############//","SRR-07-1-C","7.32",{"$f":"IF($B$8=C213,1+ROWS(B$19:B213),0)","v":0},null,null,null,null,null,null,null,null,null,null,null,null,null,null,null,null,null,null,null,null,null,null,null,null,null,null,null,null,null,null,null,null,null,null,null,null,null,null,null,null,null,null,null,null,null,"SRR7//0001###0#0,03#1####Cn####0#0//0008##100 mm#100#0,07#1####Cn####0#0//0007##20 mm#20#0,18#1####Cn####0#0//0042###0#0#1####Cn####0#0//0059##38,1 mm (1 1/2 po)#38,1#1,0668#1####Cn####0#//0094##38,1 mm (1,5 po)#38,1#0,32385#1####Cn####0#0//0094###95,3#0,81005#2#1#1#2#Os#13###0#0//0070##95,3 mm (3 3/4 po)#95,3#3,4308#2#1#2#2#Ca#87###0#0//0042###0#0#1####Cn####0#0//0004###0#0,12#1####Cn####0#0//##############//##############//##############//##############//##############//##############//##############//##############//##############//##############//"]
["196","5E.1C.0Z.1J02BJ.3Q02BJ.2M02DN","SRR7//0001###0#0,03#1####Cn#####//0008##100 mm#100#0,07#1####Cn#####//0007##20 mm#20#0,18#1####Cn#####//0042###0#0#1####Cn#####//0059##38,1 mm (1 1/2 po)#38,1#1,0668#1####Cn#####//0094##38,1 mm (1,5 po)#38,1#0,32385#1####Cn#####//0094###95,3#0,81005#2#1#1#4#Os#10####//0070##95,3 mm (3 3/4 po)#95,3#3,4308#2#1#2#2#Ca#90####//0004###0#0,12#1####Cn#####//##############//##############//##############//##############//##############//##############//##############//##############//##############//##############//##############//","SRR-07-1-D","7.32",{"$f":"IF($B$8=C214,1+ROWS(B$19:B214),0)","v":0},null,null,null,null,null,null,null,null,null,null,null,null,null,null,null,null,null,null,null,null,null,null,null,null,null,null,null,null,null,null,null,null,null,null,null,null,null,null,null,null,null,null,null,null,null,"SRR7//0001###0#0,03#1####Cn####0#0//0008##100 mm#100#0,07#1####Cn####0#0//0007##20 mm#20#0,18#1####Cn####0#0//0042###0#0#1####Cn####0#0//0059##38,1 mm (1 1/2 po)#38,1#1,0668#1####Cn####0#//0094##38,1 mm (1,5 po)#38,1#0,32385#1####Cn####0#0//0094###95,3#0,81005#2#1#1#4#Os#10###0#0//0070##95,3 mm (3 3/4 po)#95,3#3,4308#2#1#2#2#Ca#90###0#0//0042###0#0#1####Cn####0#0//0004###0#0,12#1####Cn####0#0//##############//##############//##############//##############//##############//##############//##############//##############//##############//##############//"]
["197","Inexistant","SRR7//0001###0#0,03#1####Cn#####//0008##100 mm#100#0,07#1####Cn#####//0007##20 mm#20#0,18#1####Cn#####//0042###0#0#1####Cn#####//0059##38,1 mm (1 1/2 po)#38,1#1,0668#1####Cn#####//0094##38,1 mm (1,5 po)#38,1#0,32385#1####Cn#####//0094###88,9#0,75565#2#1#2#2#Os#9####//0069##88,9 mm (3 1/2 po)#88,9#3,556#2#1#2#2#Ca#91####//0004###0#0,12#1####Cn#####//##############//##############//##############//##############//##############//##############//##############//##############//##############//##############//##############//","SRR-07-2-A",7.33,{"$f":"IF($B$8=C215,1+ROWS(B$19:B215),0)","v":0},null,null,null,null,null,null,null,null,null,null,null,null,null,null,null,null,null,null,null,null,null,null,null,null,null,null,null,null,null,null,null,null,null,null,null,null,null,null,null,null,null,null,null,null,null,"SRR7//0001###0#0,03#1####Cn####0#0//0008##100 mm#100#0,07#1####Cn####0#0//0007##20 mm#20#0,18#1####Cn####0#0//0042###0#0#1####Cn####0#0//0059##38,1 mm (1 1/2 po)#38,1#1,0668#1####Cn####0#//0094##38,1 mm (1,5 po)#38,1#0,32385#1####Cn####0#0//0094###88,9#0,75565#2#1#2#2#Os#9###0#0//0069##88,9 mm (3 1/2 po)#88,9#3,556#2#1#2#2#Ca#91###0#0//0042###0#0#1####Cn####0#0//0004###0#0,12#1####Cn####0#0//##############//##############//##############//##############//##############//##############//##############//##############//##############//##############//"]
["198","Inexistant","SRR7//0001###0#0,03#1####Cn#####//0008##100 mm#100#0,07#1####Cn#####//0007##20 mm#20#0,18#1####Cn#####//0042###0#0#1####Cn#####//0059##38,1 mm (1 1/2 po)#38,1#1,0668#1####Cn#####//0094##38,1 mm (1,5 po)#38,1#0,32385#1####Cn#####//0094###88,9#0,75565#2#1#2#4#Os#6####//0069##88,9 mm (3 1/2 po)#88,9#3,556#2#1#2#2#Ca#94####//0004###0#0,12#1####Cn#####//##############//##############//##############//##############//##############//##############//##############//##############//##############//##############//##############//","SRR-07-2-B",7.33,{"$f":"IF($B$8=C216,1+ROWS(B$19:B216),0)","v":0},null,null,null,null,null,null,null,null,null,null,null,null,null,null,null,null,null,null,null,null,null,null,null,null,null,null,null,null,null,null,null,null,null,null,null,null,null,null,null,null,null,null,null,null,null,"SRR7//0001###0#0,03#1####Cn####0#0//0008##100 mm#100#0,07#1####Cn####0#0//0007##20 mm#20#0,18#1####Cn####0#0//0042###0#0#1####Cn####0#0//0059##38,1 mm (1 1/2 po)#38,1#1,0668#1####Cn####0#//0094##38,1 mm (1,5 po)#38,1#0,32385#1####Cn####0#0//0094###88,9#0,75565#2#1#2#4#Os#6###0#0//0069##88,9 mm (3 1/2 po)#88,9#3,556#2#1#2#2#Ca#94###0#0//0042###0#0#1####Cn####0#0//0004###0#0,12#1####Cn####0#0//##############//##############//##############//##############//##############//##############//##############//##############//##############//##############//"]
["199","Inexistant","SRR7//0001###0#0,03#1####Cn#####//0008##100 mm#100#0,07#1####Cn#####//0007##20 mm#20#0,18#1####Cn#####//0042###0#0#1####Cn#####//0059##38,1 mm (1 1/2 po)#38,1#1,0668#1####Cn#####//0094##38,1 mm (1,5 po)#38,1#0,32385#1####Cn#####//0094###88,9#0,75565#2#1#1#2#Os#13####//0069##88,9 mm (3 1/2 po)#88,9#3,556#2#1#2#2#Ca#87####//0004###0#0,12#1####Cn#####//##############//##############//##############//##############//##############//##############//##############//##############//##############//##############//##############//","SRR-07-2-C",7.33,{"$f":"IF($B$8=C217,1+ROWS(B$19:B217),0)","v":0},null,null,null,null,null,null,null,null,null,null,null,null,null,null,null,null,null,null,null,null,null,null,null,null,null,null,null,null,null,null,null,null,null,null,null,null,null,null,null,null,null,null,null,null,null,"SRR7//0001###0#0,03#1####Cn####0#0//0008##100 mm#100#0,07#1####Cn####0#0//0007##20 mm#20#0,18#1####Cn####0#0//0042###0#0#1####Cn####0#0//0059##38,1 mm (1 1/2 po)#38,1#1,0668#1####Cn####0#//0094##38,1 mm (1,5 po)#38,1#0,32385#1####Cn####0#0//0094###88,9#0,75565#2#1#1#2#Os#13###0#0//0069##88,9 mm (3 1/2 po)#88,9#3,556#2#1#2#2#Ca#87###0#0//0042###0#0#1####Cn####0#0//0004###0#0,12#1####Cn####0#0//##############//##############//##############//##############//##############//##############//##############//##############//##############//##############//"]
["200","Inexistant","SRR7//0001###0#0,03#1####Cn#####//0008##100 mm#100#0,07#1####Cn#####//0007##20 mm#20#0,18#1####Cn#####//0042###0#0#1####Cn#####//0059##38,1 mm (1 1/2 po)#38,1#1,0668#1####Cn#####//0094##38,1 mm (1,5 po)#38,1#0,32385#1####Cn#####//0094###88,9#0,75565#2#1#1#4#Os#10####//0069##88,9 mm (3 1/2 po)#88,9#3,556#2#1#2#2#Ca#90####//0004###0#0,12#1####Cn#####//##############//##############//##############//##############//##############//##############//##############//##############//##############//##############//##############//","SRR-07-2-D",7.33,{"$f":"IF($B$8=C218,1+ROWS(B$19:B218),0)","v":0},null,null,null,null,null,null,null,null,null,null,null,null,null,null,null,null,null,null,null,null,null,null,null,null,null,null,null,null,null,null,null,null,null,null,null,null,null,null,null,null,null,null,null,null,null,"SRR7//0001###0#0,03#1####Cn####0#0//0008##100 mm#100#0,07#1####Cn####0#0//0007##20 mm#20#0,18#1####Cn####0#0//0042###0#0#1####Cn####0#0//0059##38,1 mm (1 1/2 po)#38,1#1,0668#1####Cn####0#//0094##38,1 mm (1,5 po)#38,1#0,32385#1####Cn####0#0//0094###88,9#0,75565#2#1#1#4#Os#10###0#0//0069##88,9 mm (3 1/2 po)#88,9#3,556#2#1#2#2#Ca#90###0#0//0042###0#0#1####Cn####0#0//0004###0#0,12#1####Cn####0#0//##############//##############//##############//##############//##############//##############//##############//##############//##############//##############//"]
["201","5A.2C.0Z.1J02BJ.3Q02BJ.2M02DN","SRR7//0001###0#0,03#1####Cn#####//0008##100 mm#100#0,07#1####Cn#####//0007##20 mm#20#0,18#1####Cn#####//0059##38,1 mm (1 1/2 po)#38,1#1,0668#1####Cn#####//0094##38,1 mm (1,5 po)#38,1#0,32385#1####Cn#####//0094###95,3#0,81005#2#1#2#2#Os#9####//0070##95,3 mm (3 3/4 po)#95,3#3,4308#2#1#2#2#Ca#91####//0004###0#0,12#1####Cn#####//##############//##############//##############//##############//##############//##############//##############//##############//##############//##############//##############//##############//","SRR-09-1-A","7.32",{"$f":"IF($B$8=C219,1+ROWS(B$19:B219),0)","v":0},null,null,null,null,null,null,null,null,null,null,null,null,null,null,null,null,null,null,null,null,null,null,null,null,null,null,null,null,null,null,null,null,null,null,null,null,null,null,null,null,null,null,null,null,null,"SRR7//0001###0#0,03#1####Cn####0#0//0008##100 mm#100#0,07#1####Cn####0#0//0007##20 mm#20#0,18#1####Cn####0#0//0059##38,1 mm (1 1/2 po)#38,1#1,0668#1####Cn####0#//0094##38,1 mm (1,5 po)#38,1#0,32385#1####Cn####0#0//0094###95,3#0,81005#2#1#2#2#Os#9###0#0//0070##95,3 mm (3 3/4 po)#95,3#3,4308#2#1#2#2#Ca#91###0#0//0042###0#0#1####Cn####0#0//0004###0#0,12#1####Cn####0#0//##############//##############//##############//##############//##############//##############//##############//##############//##############//##############//##############//"]
["202","5B.2C.0Z.1J02BJ.3Q02BJ.2M02DN","SRR7//0001###0#0,03#1####Cn#####//0008##100 mm#100#0,07#1####Cn#####//0007##20 mm#20#0,18#1####Cn#####//0059##38,1 mm (1 1/2 po)#38,1#1,0668#1####Cn#####//0094##38,1 mm (1,5 po)#38,1#0,32385#1####Cn#####//0094###95,3#0,81005#2#1#2#4#Os#6####//0070##95,3 mm (3 3/4 po)#95,3#3,4308#2#1#2#2#Ca#94####//0004###0#0,12#1####Cn#####//##############//##############//##############//##############//##############//##############//##############//##############//##############//##############//##############//##############//","SRR-09-1-B","7.32",{"$f":"IF($B$8=C220,1+ROWS(B$19:B220),0)","v":0},null,null,null,null,null,null,null,null,null,null,null,null,null,null,null,null,null,null,null,null,null,null,null,null,null,null,null,null,null,null,null,null,null,null,null,null,null,null,null,null,null,null,null,null,null,"SRR7//0001###0#0,03#1####Cn####0#0//0008##100 mm#100#0,07#1####Cn####0#0//0007##20 mm#20#0,18#1####Cn####0#0//0059##38,1 mm (1 1/2 po)#38,1#1,0668#1####Cn####0#//0094##38,1 mm (1,5 po)#38,1#0,32385#1####Cn####0#0//0094###95,3#0,81005#2#1#2#4#Os#6###0#0//0070##95,3 mm (3 3/4 po)#95,3#3,4308#2#1#2#2#Ca#94###0#0//0042###0#0#1####Cn####0#0//0004###0#0,12#1####Cn####0#0//##############//##############//##############//##############//##############//##############//##############//##############//##############//##############//##############//"]
["203","5D.2C.0Z.1J02BJ.3Q02BJ.2M02DN","SRR7//0001###0#0,03#1####Cn#####//0008##100 mm#100#0,07#1####Cn#####//0007##20 mm#20#0,18#1####Cn#####//0059##38,1 mm (1 1/2 po)#38,1#1,0668#1####Cn#####//0094##38,1 mm (1,5 po)#38,1#0,32385#1####Cn#####//0094###95,3#0,81005#2#1#1#2#Os#13####//0070##95,3 mm (3 3/4 po)#95,3#3,4308#2#1#2#2#Ca#87####//0004###0#0,12#1####Cn#####//##############//##############//##############//##############//##############//##############//##############//##############//##############//##############//##############//##############//","SRR-09-1-C","7.32",{"$f":"IF($B$8=C221,1+ROWS(B$19:B221),0)","v":0},null,null,null,null,null,null,null,null,null,null,null,null,null,null,null,null,null,null,null,null,null,null,null,null,null,null,null,null,null,null,null,null,null,null,null,null,null,null,null,null,null,null,null,null,null,"SRR7//0001###0#0,03#1####Cn####0#0//0008##100 mm#100#0,07#1####Cn####0#0//0007##20 mm#20#0,18#1####Cn####0#0//0059##38,1 mm (1 1/2 po)#38,1#1,0668#1####Cn####0#//0094##38,1 mm (1,5 po)#38,1#0,32385#1####Cn####0#0//0094###95,3#0,81005#2#1#1#2#Os#13###0#0//0070##95,3 mm (3 3/4 po)#95,3#3,4308#2#1#2#2#Ca#87###0#0//0042###0#0#1####Cn####0#0//0004###0#0,12#1####Cn####0#0//##############//##############//##############//##############//##############//##############//##############//##############//##############//##############//##############//"]
["204","5E.2C.0Z.1J02BJ.3Q02BJ.2M02DN","SRR7//0001###0#0,03#1####Cn#####//0008##100 mm#100#0,07#1####Cn#####//0007##20 mm#20#0,18#1####Cn#####//0059##38,1 mm (1 1/2 po)#38,1#1,0668#1####Cn#####//0094##38,1 mm (1,5 po)#38,1#0,32385#1####Cn#####//0094###95,3#0,81005#2#1#1#4#Os#10####//0070##95,3 mm (3 3/4 po)#95,3#3,4308#2#1#2#2#Ca#90####//0004###0#0,12#1####Cn#####//##############//##############//##############//##############//##############//##############//##############//##############//##############//##############//##############//##############//","SRR-09-1-D","7.32",{"$f":"IF($B$8=C222,1+ROWS(B$19:B222),0)","v":0},null,null,null,null,null,null,null,null,null,null,null,null,null,null,null,null,null,null,null,null,null,null,null,null,null,null,null,null,null,null,null,null,null,null,null,null,null,null,null,null,null,null,null,null,null,"SRR7//0001###0#0,03#1####Cn####0#0//0008##100 mm#100#0,07#1####Cn####0#0//0007##20 mm#20#0,18#1####Cn####0#0//0059##38,1 mm (1 1/2 po)#38,1#1,0668#1####Cn####0#//0094##38,1 mm (1,5 po)#38,1#0,32385#1####Cn####0#0//0094###95,3#0,81005#2#1#1#4#Os#10###0#0//0070##95,3 mm (3 3/4 po)#95,3#3,4308#2#1#2#2#Ca#90###0#0//0042###0#0#1####Cn####0#0//0004###0#0,12#1####Cn####0#0//##############//##############//##############//##############//##############//##############//##############//##############//##############//##############//##############//"]
["205","Inexistant","SRR7//0001###0#0,03#1####Cn#####//0008##100 mm#100#0,07#1####Cn#####//0007##20 mm#20#0,18#1####Cn#####//0059##38,1 mm (1 1/2 po)#38,1#1,0668#1####Cn#####//0094##38,1 mm (1,5 po)#38,1#0,32385#1####Cn#####//0094###88,9#0,75565#2#1#2#2#Os#9####//0069##88,9 mm (3 1/2 po)#88,9#3,556#2#1#2#2#Ca#91####//0004###0#0,12#1####Cn#####//##############//##############//##############//##############//##############//##############//##############//##############//##############//##############//##############//##############//","SRR-09-2-A",7.33,{"$f":"IF($B$8=C223,1+ROWS(B$19:B223),0)","v":0},null,null,null,null,null,null,null,null,null,null,null,null,null,null,null,null,null,null,null,null,null,null,null,null,null,null,null,null,null,null,null,null,null,null,null,null,null,null,null,null,null,null,null,null,null,"SRR7//0001###0#0,03#1####Cn####0#0//0008##100 mm#100#0,07#1####Cn####0#0//0007##20 mm#20#0,18#1####Cn####0#0//0059##38,1 mm (1 1/2 po)#38,1#1,0668#1####Cn####0#//0094##38,1 mm (1,5 po)#38,1#0,32385#1####Cn####0#0//0094###88,9#0,75565#2#1#2#2#Os#9###0#0//0069##88,9 mm (3 1/2 po)#88,9#3,556#2#1#2#2#Ca#91###0#0//0042###0#0#1####Cn####0#0//0004###0#0,12#1####Cn####0#0//##############//##############//##############//##############//##############//##############//##############//##############//##############//##############//##############//"]
["206","Inexistant","SRR7//0001###0#0,03#1####Cn#####//0008##100 mm#100#0,07#1####Cn#####//0007##20 mm#20#0,18#1####Cn#####//0059##38,1 mm (1 1/2 po)#38,1#1,0668#1####Cn#####//0094##38,1 mm (1,5 po)#38,1#0,32385#1####Cn#####//0094###88,9#0,75565#2#1#2#4#Os#6####//0069##88,9 mm (3 1/2 po)#88,9#3,556#2#1#2#2#Ca#94####//0004###0#0,12#1####Cn#####//##############//##############//##############//##############//##############//##############//##############//##############//##############//##############//##############//##############//","SRR-09-2-B",7.33,{"$f":"IF($B$8=C224,1+ROWS(B$19:B224),0)","v":0},null,null,null,null,null,null,null,null,null,null,null,null,null,null,null,null,null,null,null,null,null,null,null,null,null,null,null,null,null,null,null,null,null,null,null,null,null,null,null,null,null,null,null,null,null,"SRR7//0001###0#0,03#1####Cn####0#0//0008##100 mm#100#0,07#1####Cn####0#0//0007##20 mm#20#0,18#1####Cn####0#0//0059##38,1 mm (1 1/2 po)#38,1#1,0668#1####Cn####0#//0094##38,1 mm (1,5 po)#38,1#0,32385#1####Cn####0#0//0094###88,9#0,75565#2#1#2#4#Os#6###0#0//0069##88,9 mm (3 1/2 po)#88,9#3,556#2#1#2#2#Ca#94###0#0//0042###0#0#1####Cn####0#0//0004###0#0,12#1####Cn####0#0//##############//##############//##############//##############//##############//##############//##############//##############//##############//##############//##############//"]
["207","Inexistant","SRR7//0001###0#0,03#1####Cn#####//0008##100 mm#100#0,07#1####Cn#####//0007##20 mm#20#0,18#1####Cn#####//0059##38,1 mm (1 1/2 po)#38,1#1,0668#1####Cn#####//0094##38,1 mm (1,5 po)#38,1#0,32385#1####Cn#####//0094###88,9#0,75565#2#1#1#2#Os#13####//0069##88,9 mm (3 1/2 po)#88,9#3,556#2#1#2#2#Ca#87####//0004###0#0,12#1####Cn#####//##############//##############//##############//##############//##############//##############//##############//##############//##############//##############//##############//##############//","SRR-09-2-C",7.33,{"$f":"IF($B$8=C225,1+ROWS(B$19:B225),0)","v":0},null,null,null,null,null,null,null,null,null,null,null,null,null,null,null,null,null,null,null,null,null,null,null,null,null,null,null,null,null,null,null,null,null,null,null,null,null,null,null,null,null,null,null,null,null,"SRR7//0001###0#0,03#1####Cn####0#0//0008##100 mm#100#0,07#1####Cn####0#0//0007##20 mm#20#0,18#1####Cn####0#0//0059##38,1 mm (1 1/2 po)#38,1#1,0668#1####Cn####0#//0094##38,1 mm (1,5 po)#38,1#0,32385#1####Cn####0#0//0094###88,9#0,75565#2#1#1#2#Os#13###0#0//0069##88,9 mm (3 1/2 po)#88,9#3,556#2#1#2#2#Ca#87###0#0//0042###0#0#1####Cn####0#0//0004###0#0,12#1####Cn####0#0//##############//##############//##############//##############//##############//##############//##############//##############//##############//##############//##############//"]
["208","Inexistant","SRR7//0001###0#0,03#1####Cn#####//0008##100 mm#100#0,07#1####Cn#####//0007##20 mm#20#0,18#1####Cn#####//0059##38,1 mm (1 1/2 po)#38,1#1,0668#1####Cn#####//0094##38,1 mm (1,5 po)#38,1#0,32385#1####Cn#####//0094###88,9#0,75565#2#1#1#4#Os#10####//0069##88,9 mm (3 1/2 po)#88,9#3,556#2#1#2#2#Ca#90####//0004###0#0,12#1####Cn#####//##############//##############//##############//##############//##############//##############//##############//##############//##############//##############//##############//##############//","SRR-09-2-D",7.33,{"$f":"IF($B$8=C226,1+ROWS(B$19:B226),0)","v":0},null,null,null,null,null,null,null,null,null,null,null,null,null,null,null,null,null,null,null,null,null,null,null,null,null,null,null,null,null,null,null,null,null,null,null,null,null,null,null,null,null,null,null,null,null,"SRR7//0001###0#0,03#1####Cn####0#0//0008##100 mm#100#0,07#1####Cn####0#0//0007##20 mm#20#0,18#1####Cn####0#0//0059##38,1 mm (1 1/2 po)#38,1#1,0668#1####Cn####0#//0094##38,1 mm (1,5 po)#38,1#0,32385#1####Cn####0#0//0094###88,9#0,75565#2#1#1#4#Os#10###0#0//0069##88,9 mm (3 1/2 po)#88,9#3,556#2#1#2#2#Ca#90###0#0//0042###0#0#1####Cn####0#0//0004###0#0,12#1####Cn####0#0//##############//##############//##############//##############//##############//##############//##############//##############//##############//##############//##############//"]
["209","5A.1C.0Z.1A02AH.1J11BJ.3Q02BJ.2M02EA","SRR7//0001###0#0,03#1####Cn#####//0008##100 mm#100#0,07#1####Cn#####//0007##20 mm#20#0,18#1####Cn#####//0042###0#0#1####Cn#####//0034##11,1 mm (7/16 po)#11,1#0,1776#1####Cn#####//0060##25,4 mm (1 po)#25,4#0,76#1####Cn#####//0094##38,1 mm (1,5 po)#38,1#0,32385#1####Cn#####//0094###101,6#0,8636#2#1#2#2#Os#9####//0070##101,6 mm (4 po)#101,6#3,6576#2#1#2#2#Ca#91####//0004###0#0,12#1####Cn#####//##############//##############//##############//##############//##############//##############//##############//##############//##############//##############//","SRR-10-1-A","7.32",{"$f":"IF($B$8=C227,1+ROWS(B$19:B227),0)","v":0},null,null,null,null,null,null,null,null,null,null,null,null,null,null,null,null,null,null,null,null,null,null,null,null,null,null,null,null,null,null,null,null,null,null,null,null,null,null,null,null,null,null,null,null,null,"SRR7//0001###0#0,03#1####Cn####0#0//0008##100 mm#100#0,07#1####Cn####0#0//0007##20 mm#20#0,18#1####Cn####0#0//0042###0#0#1####Cn####0#0//0034##11,1 mm (7/16 po)#11,1#0,1776#1####Cn####0#0//0060##25,4 mm (1 po)#25,4#0,762#1####Cn####0#0//0094##38,1 mm (1,5 po)#38,1#0,32385#1####Cn####0#0//0094###101,6#0,8636#2#1#2#2#Os#9###0#0//0070##101,6 mm (4 po)#101,6#3,6576#2#1#2#2#Ca#91###0#0//0042###0#0#1####Cn####0#0//0004###0#0,12#1####Cn####0#0//##############//##############//##############//##############//##############//##############//##############//##############//##############//"]
["210","5B.1C.0Z.1A02AH.1J11BJ.3Q02BJ.2M02EA","SRR7//0001###0#0,03#1####Cn#####//0008##100 mm#100#0,07#1####Cn#####//0007##20 mm#20#0,18#1####Cn#####//0042###0#0#1####Cn#####//0034##11,1 mm (7/16 po)#11,1#0,1776#1####Cn#####//0060##25,4 mm (1 po)#25,4#0,76#1####Cn#####//0094##38,1 mm (1,5 po)#38,1#0,32385#1####Cn#####//0094###101,6#0,8636#2#1#2#4#Os#6####//0070##101,6 mm (4 po)#101,6#3,6576#2#1#2#2#Ca#94####//0004###0#0,12#1####Cn#####//##############//##############//##############//##############//##############//##############//##############//##############//##############//##############//","SRR-10-1-B","7.32",{"$f":"IF($B$8=C228,1+ROWS(B$19:B228),0)","v":0},null,null,null,null,null,null,null,null,null,null,null,null,null,null,null,null,null,null,null,null,null,null,null,null,null,null,null,null,null,null,null,null,null,null,null,null,null,null,null,null,null,null,null,null,null,"SRR7//0001###0#0,03#1####Cn####0#0//0008##100 mm#100#0,07#1####Cn####0#0//0007##20 mm#20#0,18#1####Cn####0#0//0042###0#0#1####Cn####0#0//0034##11,1 mm (7/16 po)#11,1#0,1776#1####Cn####0#0//0060##25,4 mm (1 po)#25,4#0,762#1####Cn####0#0//0094##38,1 mm (1,5 po)#38,1#0,32385#1####Cn####0#0//0094###101,6#0,8636#2#1#2#4#Os#6###0#0//0070##101,6 mm (4 po)#101,6#3,6576#2#1#2#2#Ca#94###0#0//0042###0#0#1####Cn####0#0//0004###0#0,12#1####Cn####0#0//##############//##############//##############//##############//##############//##############//##############//##############//##############//"]
["211","5D.1C.0Z.1A02AH.1J11BJ.3Q02BJ.2M02EA","SRR7//0001###0#0,03#1####Cn#####//0008##100 mm#100#0,07#1####Cn#####//0007##20 mm#20#0,18#1####Cn#####//0042###0#0#1####Cn#####//0034##11,1 mm (7/16 po)#11,1#0,1776#1####Cn#####//0060##25,4 mm (1 po)#25,4#0,76#1####Cn#####//0094##38,1 mm (1,5 po)#38,1#0,32385#1####Cn#####//0094###101,6#0,8636#2#1#1#2#Os#13####//0070##101,6 mm (4 po)#101,6#3,6576#2#1#2#2#Ca#87####//0004###0#0,12#1####Cn#####//##############//##############//##############//##############//##############//##############//##############//##############//##############//##############//","SRR-10-1-C","7.32",{"$f":"IF($B$8=C229,1+ROWS(B$19:B229),0)","v":0},null,null,null,null,null,null,null,null,null,null,null,null,null,null,null,null,null,null,null,null,null,null,null,null,null,null,null,null,null,null,null,null,null,null,null,null,null,null,null,null,null,null,null,null,null,"SRR7//0001###0#0,03#1####Cn####0#0//0008##100 mm#100#0,07#1####Cn####0#0//0007##20 mm#20#0,18#1####Cn####0#0//0042###0#0#1####Cn####0#0//0034##11,1 mm (7/16 po)#11,1#0,1776#1####Cn####0#0//0060##25,4 mm (1 po)#25,4#0,762#1####Cn####0#0//0094##38,1 mm (1,5 po)#38,1#0,32385#1####Cn####0#0//0094###101,6#0,8636#2#1#1#2#Os#13###0#0//0070##101,6 mm (4 po)#101,6#3,6576#2#1#2#2#Ca#87###0#0//0042###0#0#1####Cn####0#0//0004###0#0,12#1####Cn####0#0//##############//##############//##############//##############//##############//##############//##############//##############//##############//"]
["212","5E.1C.0Z.1A02AH.1J11BJ.3Q02BJ.2M02EA","SRR7//0001###0#0,03#1####Cn#####//0008##100 mm#100#0,07#1####Cn#####//0007##20 mm#20#0,18#1####Cn#####//0042###0#0#1####Cn#####//0034##11,1 mm (7/16 po)#11,1#0,1776#1####Cn#####//0060##25,4 mm (1 po)#25,4#0,76#1####Cn#####//0094##38,1 mm (1,5 po)#38,1#0,32385#1####Cn#####//0094###101,6#0,8636#2#1#1#4#Os#10####//0070##101,6 mm (4 po)#101,6#3,6576#2#1#2#2#Ca#90####//0004###0#0,12#1####Cn#####//##############//##############//##############//##############//##############//##############//##############//##############//##############//##############//","SRR-10-1-D","7.32",{"$f":"IF($B$8=C230,1+ROWS(B$19:B230),0)","v":0},null,null,null,null,null,null,null,null,null,null,null,null,null,null,null,null,null,null,null,null,null,null,null,null,null,null,null,null,null,null,null,null,null,null,null,null,null,null,null,null,null,null,null,null,null,"SRR7//0001###0#0,03#1####Cn####0#0//0008##100 mm#100#0,07#1####Cn####0#0//0007##20 mm#20#0,18#1####Cn####0#0//0042###0#0#1####Cn####0#0//0034##11,1 mm (7/16 po)#11,1#0,1776#1####Cn####0#0//0060##25,4 mm (1 po)#25,4#0,762#1####Cn####0#0//0094##38,1 mm (1,5 po)#38,1#0,32385#1####Cn####0#0//0094###101,6#0,8636#2#1#1#4#Os#10###0#0//0070##101,6 mm (4 po)#101,6#3,6576#2#1#2#2#Ca#90###0#0//0042###0#0#1####Cn####0#0//0004###0#0,12#1####Cn####0#0//##############//##############//##############//##############//##############//##############//##############//##############//##############//"]
["213","Inexistant","SRR7//0001###0#0,03#1####Cn#####//0008##100 mm#100#0,07#1####Cn#####//0007##20 mm#20#0,18#1####Cn#####//0042###0#0#1####Cn#####//0034##11,1 mm (7/16 po)#11,1#0,1776#1####Cn#####//0060##25,4 mm (1 po)#25,4#0,76#1####Cn#####//0094##38,1 mm (1,5 po)#38,1#0,32385#1####Cn#####//0094###95,3#0,81005#2#1#2#2#Os#9####//0069##95,3 mm (3 3/4 po)#95,3#3,812#2#1#2#2#Ca#91####//0004###0#0,12#1####Cn#####//##############//##############//##############//##############//##############//##############//##############//##############//##############//##############//","SRR-10-2-A",7.33,{"$f":"IF($B$8=C231,1+ROWS(B$19:B231),0)","v":0},null,null,null,null,null,null,null,null,null,null,null,null,null,null,null,null,null,null,null,null,null,null,null,null,null,null,null,null,null,null,null,null,null,null,null,null,null,null,null,null,null,null,null,null,null,"SRR7//0001###0#0,03#1####Cn####0#0//0008##100 mm#100#0,07#1####Cn####0#0//0007##20 mm#20#0,18#1####Cn####0#0//0042###0#0#1####Cn####0#0//0034##11,1 mm (7/16 po)#11,1#0,1776#1####Cn####0#0//0060##25,4 mm (1 po)#25,4#0,762#1####Cn####0#0//0094##38,1 mm (1,5 po)#38,1#0,32385#1####Cn####0#0//0094###95,3#0,81005#2#1#2#2#Os#9###0#0//0069##95,3 mm (3 3/4 po)#95,3#3,812#2#1#2#2#Ca#91###0#0//0042###0#0#1####Cn####0#0//0004###0#0,12#1####Cn####0#0//##############//##############//##############//##############//##############//##############//##############//##############//##############//"]
["214","Inexistant","SRR7//0001###0#0,03#1####Cn#####//0008##100 mm#100#0,07#1####Cn#####//0007##20 mm#20#0,18#1####Cn#####//0042###0#0#1####Cn#####//0034##11,1 mm (7/16 po)#11,1#0,1776#1####Cn#####//0060##25,4 mm (1 po)#25,4#0,76#1####Cn#####//0094##38,1 mm (1,5 po)#38,1#0,32385#1####Cn#####//0094###95,3#0,81005#2#1#2#4#Os#6####//0069##95,3 mm (3 3/4 po)#95,3#3,812#2#1#2#2#Ca#94####//0004###0#0,12#1####Cn#####//##############//##############//##############//##############//##############//##############//##############//##############//##############//##############//","SRR-10-2-B",7.33,{"$f":"IF($B$8=C232,1+ROWS(B$19:B232),0)","v":0},null,null,null,null,null,null,null,null,null,null,null,null,null,null,null,null,null,null,null,null,null,null,null,null,null,null,null,null,null,null,null,null,null,null,null,null,null,null,null,null,null,null,null,null,null,"SRR7//0001###0#0,03#1####Cn####0#0//0008##100 mm#100#0,07#1####Cn####0#0//0007##20 mm#20#0,18#1####Cn####0#0//0042###0#0#1####Cn####0#0//0034##11,1 mm (7/16 po)#11,1#0,1776#1####Cn####0#0//0060##25,4 mm (1 po)#25,4#0,762#1####Cn####0#0//0094##38,1 mm (1,5 po)#38,1#0,32385#1####Cn####0#0//0094###95,3#0,81005#2#1#2#4#Os#6###0#0//0069##95,3 mm (3 3/4 po)#95,3#3,812#2#1#2#2#Ca#94###0#0//0042###0#0#1####Cn####0#0//0004###0#0,12#1####Cn####0#0//##############//##############//##############//##############//##############//##############//##############//##############//##############//"]
["215","Inexistant","SRR7//0001###0#0,03#1####Cn#####//0008##100 mm#100#0,07#1####Cn#####//0007##20 mm#20#0,18#1####Cn#####//0042###0#0#1####Cn#####//0034##11,1 mm (7/16 po)#11,1#0,1776#1####Cn#####//0060##25,4 mm (1 po)#25,4#0,76#1####Cn#####//0094##38,1 mm (1,5 po)#38,1#0,32385#1####Cn#####//0094###95,3#0,81005#2#1#1#2#Os#13####//0069##95,3 mm (3 3/4 po)#95,3#3,812#2#1#2#2#Ca#87####//0004###0#0,12#1####Cn#####//##############//##############//##############//##############//##############//##############//##############//##############//##############//##############//","SRR-10-2-C",7.33,{"$f":"IF($B$8=C233,1+ROWS(B$19:B233),0)","v":0},null,null,null,null,null,null,null,null,null,null,null,null,null,null,null,null,null,null,null,null,null,null,null,null,null,null,null,null,null,null,null,null,null,null,null,null,null,null,null,null,null,null,null,null,null,"SRR7//0001###0#0,03#1####Cn####0#0//0008##100 mm#100#0,07#1####Cn####0#0//0007##20 mm#20#0,18#1####Cn####0#0//0042###0#0#1####Cn####0#0//0034##11,1 mm (7/16 po)#11,1#0,1776#1####Cn####0#0//0060##25,4 mm (1 po)#25,4#0,762#1####Cn####0#0//0094##38,1 mm (1,5 po)#38,1#0,32385#1####Cn####0#0//0094###95,3#0,81005#2#1#1#2#Os#13###0#0//0069##95,3 mm (3 3/4 po)#95,3#3,812#2#1#2#2#Ca#87###0#0//0042###0#0#1####Cn####0#0//0004###0#0,12#1####Cn####0#0//##############//##############//##############//##############//##############//##############//##############//##############//##############//"]
["216","Inexistant","SRR7//0001###0#0,03#1####Cn#####//0008##100 mm#100#0,07#1####Cn#####//0007##20 mm#20#0,18#1####Cn#####//0042###0#0#1####Cn#####//0034##11,1 mm (7/16 po)#11,1#0,1776#1####Cn#####//0060##25,4 mm (1 po)#25,4#0,76#1####Cn#####//0094##38,1 mm (1,5 po)#38,1#0,32385#1####Cn#####//0094###95,3#0,81005#2#1#1#4#Os#10####//0069##95,3 mm (3 3/4 po)#95,3#3,812#2#1#2#2#Ca#90####//0004###0#0,12#1####Cn#####//##############//##############//##############//##############//##############//##############//##############//##############//##############//##############//","SRR-10-2-D",7.33,{"$f":"IF($B$8=C234,1+ROWS(B$19:B234),0)","v":0},null,null,null,null,null,null,null,null,null,null,null,null,null,null,null,null,null,null,null,null,null,null,null,null,null,null,null,null,null,null,null,null,null,null,null,null,null,null,null,null,null,null,null,null,null,"SRR7//0001###0#0,03#1####Cn####0#0//0008##100 mm#100#0,07#1####Cn####0#0//0007##20 mm#20#0,18#1####Cn####0#0//0042###0#0#1####Cn####0#0//0034##11,1 mm (7/16 po)#11,1#0,1776#1####Cn####0#0//0060##25,4 mm (1 po)#25,4#0,762#1####Cn####0#0//0094##38,1 mm (1,5 po)#38,1#0,32385#1####Cn####0#0//0094###95,3#0,81005#2#1#1#4#Os#10###0#0//0069##95,3 mm (3 3/4 po)#95,3#3,812#2#1#2#2#Ca#90###0#0//0042###0#0#1####Cn####0#0//0004###0#0,12#1####Cn####0#0//##############//##############//##############//##############//##############//##############//##############//##############//##############//"]
["217","5A.1C.0Z.1K06BJ.3Q02BJ.2M02DE","SRR7//0001###0#0,03#1####Cn#####//0008##100 mm#100#0,07#1####Cn#####//0007##20 mm#20#0,18#1####Cn#####//0042###0#0#1####Cn#####//0061##38,1 mm (1,5 po)#38,1#1,3335#1####Cn#####//0094##38,1 mm (1,5 po)#38,1#0,32385#1####Cn#####//0094###82,6#0,7021#2#1#2#2#Os#9####//0070##82,6 mm (3 1/4 po)#82,6#2,9736#2#1#2#2#Ca#91####//0004###0#0,12#1####Cn#####//##############//##############//##############//##############//##############//##############//##############//##############//##############//##############//##############//","SRR-11-1-A","7.32",{"$f":"IF($B$8=C235,1+ROWS(B$19:B235),0)","v":0},null,null,null,null,null,null,null,null,null,null,null,null,null,null,null,null,null,null,null,null,null,null,null,null,null,null,null,null,null,null,null,null,null,null,null,null,null,null,null,null,null,null,null,null,null,"SRR7//0001###0#0,03#1####Cn####0#1//0008##100 mm#100#0,07#1####Cn####0#1//0007##20 mm#20#0,18#1####Cn####0#1//0042###0#0#1####Cn####0#1//0061##38,1 mm (1,5 po)#38,1#1,3335#1####Cn####0#1//0094##38,1 mm (1,5 po)#38,1#0,32385#1####Cn####0#0//0094###82,6#0,7021#2#1#2#2#Os#9###0#0//0070##82,6 mm (3 1/4 po)#82,6#2,9736#2#1#2#2#Ca#91###0#0//0042###0#0#1####Cn####0#0//0004###0#0,12#1####Cn####0#0//##############//##############//##############//##############//##############//##############//##############//##############//##############//##############//"]
["218","5B.1C.0Z.1K06BJ.3Q02BJ.2M02DE","SRR7//0001###0#0,03#1####Cn#####//0008##100 mm#100#0,07#1####Cn#####//0007##20 mm#20#0,18#1####Cn#####//0042###0#0#1####Cn#####//0061##38,1 mm (1,5 po)#38,1#1,3335#1####Cn#####//0094##38,1 mm (1,5 po)#38,1#0,32385#1####Cn#####//0094###82,6#0,7021#2#1#2#4#Os#6####//0070##82,6 mm (3 1/4 po)#82,6#2,9736#2#1#2#2#Ca#94####//0004###0#0,12#1####Cn#####//##############//##############//##############//##############//##############//##############//##############//##############//##############//##############//##############//","SRR-11-1-B","7.32",{"$f":"IF($B$8=C236,1+ROWS(B$19:B236),0)","v":0},null,null,null,null,null,null,null,null,null,null,null,null,null,null,null,null,null,null,null,null,null,null,null,null,null,null,null,null,null,null,null,null,null,null,null,null,null,null,null,null,null,null,null,null,null,"SRR7//0001###0#0,03#1####Cn####0#1//0008##100 mm#100#0,07#1####Cn####0#1//0007##20 mm#20#0,18#1####Cn####0#1//0042###0#0#1####Cn####0#1//0061##38,1 mm (1,5 po)#38,1#1,3335#1####Cn####0#1//0094##38,1 mm (1,5 po)#38,1#0,32385#1####Cn####0#0//0094###82,6#0,7021#2#1#2#4#Os#6###0#0//0070##82,6 mm (3 1/4 po)#82,6#2,9736#2#1#2#2#Ca#94###0#0//0042###0#0#1####Cn####0#0//0004###0#0,12#1####Cn####0#0//##############//##############//##############//##############//##############//##############//##############//##############//##############//##############//"]
["219","5D.1C.0Z.1K06BJ.3Q02BJ.2M02DE","SRR7//0001###0#0,03#1####Cn#####//0008##100 mm#100#0,07#1####Cn#####//0007##20 mm#20#0,18#1####Cn#####//0042###0#0#1####Cn#####//0061##38,1 mm (1,5 po)#38,1#1,3335#1####Cn#####//0094##38,1 mm (1,5 po)#38,1#0,32385#1####Cn#####//0094###82,6#0,7021#2#1#1#2#Os#13####//0070##82,6 mm (3 1/4 po)#82,6#2,9736#2#1#2#2#Ca#87####//0004###0#0,12#1####Cn#####//##############//##############//##############//##############//##############//##############//##############//##############//##############//##############//##############//","SRR-11-1-C","7.32",{"$f":"IF($B$8=C237,1+ROWS(B$19:B237),0)","v":0},null,null,null,null,null,null,null,null,null,null,null,null,null,null,null,null,null,null,null,null,null,null,null,null,null,null,null,null,null,null,null,null,null,null,null,null,null,null,null,null,null,null,null,null,null,"SRR7//0001###0#0,03#1####Cn####0#1//0008##100 mm#100#0,07#1####Cn####0#1//0007##20 mm#20#0,18#1####Cn####0#1//0042###0#0#1####Cn####0#1//0061##38,1 mm (1,5 po)#38,1#1,3335#1####Cn####0#1//0094##38,1 mm (1,5 po)#38,1#0,32385#1####Cn####0#0//0094###82,6#0,7021#2#1#1#2#Os#13###0#0//0070##82,6 mm (3 1/4 po)#82,6#2,9736#2#1#2#2#Ca#87###0#0//0042###0#0#1####Cn####0#0//0004###0#0,12#1####Cn####0#0//##############//##############//##############//##############//##############//##############//##############//##############//##############//##############//"]
["220","5E.1C.0Z.1K06BJ.3Q02BJ.2M02DE","SRR7//0001###0#0,03#1####Cn#####//0008##100 mm#100#0,07#1####Cn#####//0007##20 mm#20#0,18#1####Cn#####//0042###0#0#1####Cn#####//0061##38,1 mm (1,5 po)#38,1#1,3335#1####Cn#####//0094##38,1 mm (1,5 po)#38,1#0,32385#1####Cn#####//0094###82,6#0,7021#2#1#1#4#Os#10####//0070##82,6 mm (3 1/4 po)#82,6#2,9736#2#1#2#2#Ca#90####//0004###0#0,12#1####Cn#####//##############//##############//##############//##############//##############//##############//##############//##############//##############//##############//##############//","SRR-11-1-D","7.32",{"$f":"IF($B$8=C238,1+ROWS(B$19:B238),0)","v":0},null,null,null,null,null,null,null,null,null,null,null,null,null,null,null,null,null,null,null,null,null,null,null,null,null,null,null,null,null,null,null,null,null,null,null,null,null,null,null,null,null,null,null,null,null,"SRR7//0001###0#0,03#1####Cn####0#1//0008##100 mm#100#0,07#1####Cn####0#1//0007##20 mm#20#0,18#1####Cn####0#1//0042###0#0#1####Cn####0#1//0061##38,1 mm (1,5 po)#38,1#1,3335#1####Cn####0#1//0094##38,1 mm (1,5 po)#38,1#0,32385#1####Cn####0#0//0094###82,6#0,7021#2#1#1#4#Os#10###0#0//0070##82,6 mm (3 1/4 po)#82,6#2,9736#2#1#2#2#Ca#90###0#0//0042###0#0#1####Cn####0#0//0004###0#0,12#1####Cn####0#0//##############//##############//##############//##############//##############//##############//##############//##############//##############//##############//"]
["221","Inexistant","SRR7//0001###0#0,03#1####Cn#####//0008##100 mm#100#0,07#1####Cn#####//0007##20 mm#20#0,18#1####Cn#####//0042###0#0#1####Cn#####//0061##38,1 mm (1,5 po)#38,1#1,3335#1####Cn#####//0094##38,1 mm (1,5 po)#38,1#0,32385#1####Cn#####//0094###76,2#0,6477#2#1#2#2#Os#9####//0069##76,2 mm (3 po)#76,2#3,048#2#1#2#2#Ca#91####//0004###0#0,12#1####Cn#####//##############//##############//##############//##############//##############//##############//##############//##############//##############//##############//##############//","SRR-11-2-A",7.33,{"$f":"IF($B$8=C239,1+ROWS(B$19:B239),0)","v":0},null,null,null,null,null,null,null,null,null,null,null,null,null,null,null,null,null,null,null,null,null,null,null,null,null,null,null,null,null,null,null,null,null,null,null,null,null,null,null,null,null,null,null,null,null,"SRR7//0001###0#0,03#1####Cn####0#1//0008##100 mm#100#0,07#1####Cn####0#1//0007##20 mm#20#0,18#1####Cn####0#1//0042###0#0#1####Cn####0#1//0061##38,1 mm (1,5 po)#38,1#1,3335#1####Cn####0#1//0094##38,1 mm (1,5 po)#38,1#0,32385#1####Cn####0#0//0094###76,2#0,6477#2#1#2#2#Os#9###0#0//0069##76,2 mm (3 po)#76,2#3,048#2#1#2#2#Ca#91###0#0//0042###0#0#1####Cn####0#0//0004###0#0,12#1####Cn####0#0//##############//##############//##############//##############//##############//##############//##############//##############//##############//##############//"]
["222","Inexistant","SRR7//0001###0#0,03#1####Cn#####//0008##100 mm#100#0,07#1####Cn#####//0007##20 mm#20#0,18#1####Cn#####//0042###0#0#1####Cn#####//0061##38,1 mm (1,5 po)#38,1#1,3335#1####Cn#####//0094##38,1 mm (1,5 po)#38,1#0,32385#1####Cn#####//0094###76,2#0,6477#2#1#2#4#Os#6####//0069##76,2 mm (3 po)#76,2#3,048#2#1#2#2#Ca#94####//0004###0#0,12#1####Cn#####//##############//##############//##############//##############//##############//##############//##############//##############//##############//##############//##############//","SRR-11-2-B",7.33,{"$f":"IF($B$8=C240,1+ROWS(B$19:B240),0)","v":0},null,null,null,null,null,null,null,null,null,null,null,null,null,null,null,null,null,null,null,null,null,null,null,null,null,null,null,null,null,null,null,null,null,null,null,null,null,null,null,null,null,null,null,null,null,"SRR7//0001###0#0,03#1####Cn####0#1//0008##100 mm#100#0,07#1####Cn####0#1//0007##20 mm#20#0,18#1####Cn####0#1//0042###0#0#1####Cn####0#1//0061##38,1 mm (1,5 po)#38,1#1,3335#1####Cn####0#1//0094##38,1 mm (1,5 po)#38,1#0,32385#1####Cn####0#0//0094###76,2#0,6477#2#1#2#4#Os#6###0#0//0069##76,2 mm (3 po)#76,2#3,048#2#1#2#2#Ca#94###0#0//0042###0#0#1####Cn####0#0//0004###0#0,12#1####Cn####0#0//##############//##############//##############//##############//##############//##############//##############//##############//##############//##############//"]
["223","Inexistant","SRR7//0001###0#0,03#1####Cn#####//0008##100 mm#100#0,07#1####Cn#####//0007##20 mm#20#0,18#1####Cn#####//0042###0#0#1####Cn#####//0061##38,1 mm (1,5 po)#38,1#1,3335#1####Cn#####//0094##38,1 mm (1,5 po)#38,1#0,32385#1####Cn#####//0094###76,2#0,6477#2#1#1#4#Os#10####//0069##76,2 mm (3 po)#76,2#3,048#2#1#2#2#Ca#90####//0004###0#0,12#1####Cn#####//##############//##############//##############//##############//##############//##############//##############//##############//##############//##############//##############//","SRR-11-2-D",7.33,{"$f":"IF($B$8=C241,1+ROWS(B$19:B241),0)","v":0},null,null,null,null,null,null,null,null,null,null,null,null,null,null,null,null,null,null,null,null,null,null,null,null,null,null,null,null,null,null,null,null,null,null,null,null,null,null,null,null,null,null,null,null,null,"SRR7//0001###0#0,03#1####Cn####0#1//0008##100 mm#100#0,07#1####Cn####0#1//0007##20 mm#20#0,18#1####Cn####0#1//0042###0#0#1####Cn####0#1//0061##38,1 mm (1,5 po)#38,1#1,3335#1####Cn####0#1//0094##38,1 mm (1,5 po)#38,1#0,32385#1####Cn####0#0//0094###76,2#0,6477#2#1#1#4#Os#10###0#0//0069##76,2 mm (3 po)#76,2#3,048#2#1#2#2#Ca#90###0#0//0042###0#0#1####Cn####0#0//0004###0#0,12#1####Cn####0#0//##############//##############//##############//##############//##############//##############//##############//##############//##############//##############//"]
["224","5A.3C.0Z.1M02BJ.1A14AH.3A10BJ.2M02DJ","SRR7//0001###0#0,03#1####Cn#####//0008##100 mm#100#0,07#1####Cn#####//0007##20 mm#20#0,18#1####Cn#####//0070##38,1 mm (1 1/2 po)#38,1#1,3716#1####Cn#####//0044##11 mm (7/16 po)#11#0,108#1####Cn#####//0094##38,1 mm (1,5 po)#38,1#0,32385#1####Cn#####//0094###88,9#0,75565#2#1#2#2#Os#9####//0070##88,9 mm (3 1/2 po)#88,9#3,2004#2#1#2#2#Ca#91####//0004###0#0,12#1####Cn#####//##############//##############//##############//##############//##############//##############//##############//##############//##############//##############//##############//","SRR-12-1-A","7.32",{"$f":"IF($B$8=C242,1+ROWS(B$19:B242),0)","v":0},null,null,null,null,null,null,null,null,null,null,null,null,null,null,null,null,null,null,null,null,null,null,null,null,null,null,null,null,null,null,null,null,null,null,null,null,null,null,null,null,null,null,null,null,null,"SRR7//0001###0#0,03#1####Cn####0#1//0008##100 mm#100#0,07#1####Cn####0#1//0007##20 mm#20#0,18#1####Cn####0#1//0070##38,1 mm (1 1/2 po)#38,1#1,3716#1####Cn####0#1//0044##11 mm (7/16 po)#11#0,108#1####Cn####0#0//0094##38,1 mm (1,5 po)#38,1#0,32385#1####Cn####0#0//0094###88,9#0,75565#2#1#2#2#Os#9###0#0//0070##88,9 mm (3 1/2 po)#88,9#3,2004#2#1#2#2#Ca#91###0#0//0042###0#0#1####Cn####0#0//0004###0#0,12#1####Cn####0#0//##############//##############//##############//##############//##############//##############//##############//##############//##############//##############//"]
["225","5B.3C.0Z.1M02BJ.1A14AH.3A10BJ.2M02DJ","SRR7//0001###0#0,03#1####Cn#####//0008##100 mm#100#0,07#1####Cn#####//0007##20 mm#20#0,18#1####Cn#####//0070##38,1 mm (1 1/2 po)#38,1#1,3716#1####Cn#####//0044##11 mm (7/16 po)#11#0,108#1####Cn#####//0094##38,1 mm (1,5 po)#38,1#0,32385#1####Cn#####//0094###88,9#0,75565#2#1#2#4#Os#6####//0070##88,9 mm (3 1/2 po)#88,9#3,2004#2#1#2#2#Ca#94####//0004###0#0,12#1####Cn#####//##############//##############//##############//##############//##############//##############//##############//##############//##############//##############//##############//","SRR-12-1-B","7.32",{"$f":"IF($B$8=C243,1+ROWS(B$19:B243),0)","v":0},null,null,null,null,null,null,null,null,null,null,null,null,null,null,null,null,null,null,null,null,null,null,null,null,null,null,null,null,null,null,null,null,null,null,null,null,null,null,null,null,null,null,null,null,null,"SRR7//0001###0#0,03#1####Cn####0#1//0008##100 mm#100#0,07#1####Cn####0#1//0007##20 mm#20#0,18#1####Cn####0#1//0070##38,1 mm (1 1/2 po)#38,1#1,3716#1####Cn####0#1//0044##11 mm (7/16 po)#11#0,108#1####Cn####0#0//0094##38,1 mm (1,5 po)#38,1#0,32385#1####Cn####0#0//0094###88,9#0,75565#2#1#2#4#Os#6###0#0//0070##88,9 mm (3 1/2 po)#88,9#3,2004#2#1#2#2#Ca#94###0#0//0042###0#0#1####Cn####0#0//0004###0#0,12#1####Cn####0#0//##############//##############//##############//##############//##############//##############//##############//##############//##############//##############//"]
["226","5D.3C.0Z.1M02BJ.1A14AH.3A10BJ.2M02DJ","SRR7//0001###0#0,03#1####Cn#####//0008##100 mm#100#0,07#1####Cn#####//0007##20 mm#20#0,18#1####Cn#####//0070##38,1 mm (1 1/2 po)#38,1#1,3716#1####Cn#####//0044##11 mm (7/16 po)#11#0,108#1####Cn#####//0094##38,1 mm (1,5 po)#38,1#0,32385#1####Cn#####//0094###88,9#0,75565#2#1#1#2#Os#13####//0070##88,9 mm (3 1/2 po)#88,9#3,2004#2#1#2#2#Ca#87####//0004###0#0,12#1####Cn#####//##############//##############//##############//##############//##############//##############//##############//##############//##############//##############//##############//","SRR-12-1-C","7.32",{"$f":"IF($B$8=C244,1+ROWS(B$19:B244),0)","v":0},null,null,null,null,null,null,null,null,null,null,null,null,null,null,null,null,null,null,null,null,null,null,null,null,null,null,null,null,null,null,null,null,null,null,null,null,null,null,null,null,null,null,null,null,null,"SRR7//0001###0#0,03#1####Cn####0#1//0008##100 mm#100#0,07#1####Cn####0#1//0007##20 mm#20#0,18#1####Cn####0#1//0070##38,1 mm (1 1/2 po)#38,1#1,3716#1####Cn####0#1//0044##11 mm (7/16 po)#11#0,108#1####Cn####0#0//0094##38,1 mm (1,5 po)#38,1#0,32385#1####Cn####0#0//0094###88,9#0,75565#2#1#1#2#Os#13###0#0//0070##88,9 mm (3 1/2 po)#88,9#3,2004#2#1#2#2#Ca#87###0#0//0042###0#0#1####Cn####0#0//0004###0#0,12#1####Cn####0#0//##############//##############//##############//##############//##############//##############//##############//##############//##############//##############//"]
["227","5E.3C.0Z.1M02BJ.1A14AH.3A10BJ.2M02DJ","SRR7//0001###0#0,03#1####Cn#####//0008##100 mm#100#0,07#1####Cn#####//0007##20 mm#20#0,18#1####Cn#####//0070##38,1 mm (1 1/2 po)#38,1#1,3716#1####Cn#####//0044##11 mm (7/16 po)#11#0,108#1####Cn#####//0094##38,1 mm (1,5 po)#38,1#0,32385#1####Cn#####//0094###88,9#0,75565#2#1#1#4#Os#10####//0070##88,9 mm (3 1/2 po)#88,9#3,2004#2#1#2#2#Ca#90####//0004###0#0,12#1####Cn#####//##############//##############//##############//##############//##############//##############//##############//##############//##############//##############//##############//","SRR-12-1-D","7.32",{"$f":"IF($B$8=C245,1+ROWS(B$19:B245),0)","v":0},null,null,null,null,null,null,null,null,null,null,null,null,null,null,null,null,null,null,null,null,null,null,null,null,null,null,null,null,null,null,null,null,null,null,null,null,null,null,null,null,null,null,null,null,null,"SRR7//0001###0#0,03#1####Cn####0#1//0008##100 mm#100#0,07#1####Cn####0#1//0007##20 mm#20#0,18#1####Cn####0#1//0070##38,1 mm (1 1/2 po)#38,1#1,3716#1####Cn####0#1//0044##11 mm (7/16 po)#11#0,108#1####Cn####0#0//0094##38,1 mm (1,5 po)#38,1#0,32385#1####Cn####0#0//0094###88,9#0,75565#2#1#1#4#Os#10###0#0//0070##88,9 mm (3 1/2 po)#88,9#3,2004#2#1#2#2#Ca#90###0#0//0042###0#0#1####Cn####0#0//0004###0#0,12#1####Cn####0#0//##############//##############//##############//##############//##############//##############//##############//##############//##############//##############//"]
["228","Inexistant","SRR7//0001###0#0,03#1####Cn#####//0008##100 mm#100#0,07#1####Cn#####//0007##20 mm#20#0,18#1####Cn#####//0070##38,1 mm (1 1/2 po)#38,1#1,3716#1####Cn#####//0044##11 mm (7/16 po)#11#0,108#1####Cn#####//0094##38,1 mm (1,5 po)#38,1#0,32385#1####Cn#####//0094###82,6#0,7021#2#1#2#2#Os#9####//0069##82,6 mm (3 1/4 po)#82,6#3,304#2#1#2#2#Ca#91####//0004###0#0,12#1####Cn#####//##############//##############//##############//##############//##############//##############//##############//##############//##############//##############//##############//","SRR-12-2-A",7.33,{"$f":"IF($B$8=C246,1+ROWS(B$19:B246),0)","v":0},null,null,null,null,null,null,null,null,null,null,null,null,null,null,null,null,null,null,null,null,null,null,null,null,null,null,null,null,null,null,null,null,null,null,null,null,null,null,null,null,null,null,null,null,null,"SRR7//0001###0#0,03#1####Cn####0#1//0008##100 mm#100#0,07#1####Cn####0#1//0007##20 mm#20#0,18#1####Cn####0#1//0070##38,1 mm (1 1/2 po)#38,1#1,3716#1####Cn####0#1//0044##11 mm (7/16 po)#11#0,108#1####Cn####0#0//0094##38,1 mm (1,5 po)#38,1#0,32385#1####Cn####0#0//0094###82,6#0,7021#2#1#2#2#Os#9###0#0//0069##82,6 mm (3 1/4 po)#82,6#3,304#2#1#2#2#Ca#91###0#0//0042###0#0#1####Cn####0#0//0004###0#0,12#1####Cn####0#0//##############//##############//##############//##############//##############//##############//##############//##############//##############//##############//"]
["229","Inexistant","SRR7//0001###0#0,03#1####Cn#####//0008##100 mm#100#0,07#1####Cn#####//0007##20 mm#20#0,18#1####Cn#####//0070##38,1 mm (1 1/2 po)#38,1#1,3716#1####Cn#####//0044##11 mm (7/16 po)#11#0,108#1####Cn#####//0094##38,1 mm (1,5 po)#38,1#0,32385#1####Cn#####//0094###82,6#0,7021#2#1#2#4#Os#6####//0069##82,6 mm (3 1/4 po)#82,6#3,304#2#1#2#2#Ca#94####//0004###0#0,12#1####Cn#####//##############//##############//##############//##############//##############//##############//##############//##############//##############//##############//##############//","SRR-12-2-B",7.33,{"$f":"IF($B$8=C247,1+ROWS(B$19:B247),0)","v":0},null,null,null,null,null,null,null,null,null,null,null,null,null,null,null,null,null,null,null,null,null,null,null,null,null,null,null,null,null,null,null,null,null,null,null,null,null,null,null,null,null,null,null,null,null,"SRR7//0001###0#0,03#1####Cn####0#1//0008##100 mm#100#0,07#1####Cn####0#1//0007##20 mm#20#0,18#1####Cn####0#1//0070##38,1 mm (1 1/2 po)#38,1#1,3716#1####Cn####0#1//0044##11 mm (7/16 po)#11#0,108#1####Cn####0#0//0094##38,1 mm (1,5 po)#38,1#0,32385#1####Cn####0#0//0094###82,6#0,7021#2#1#2#4#Os#6###0#0//0069##82,6 mm (3 1/4 po)#82,6#3,304#2#1#2#2#Ca#94###0#0//0042###0#0#1####Cn####0#0//0004###0#0,12#1####Cn####0#0//##############//##############//##############//##############//##############//##############//##############//##############//##############//##############//"]
["230","Inexistant","SRR7//0001###0#0,03#1####Cn#####//0008##100 mm#100#0,07#1####Cn#####//0007##20 mm#20#0,18#1####Cn#####//0070##38,1 mm (1 1/2 po)#38,1#1,3716#1####Cn#####//0044##11 mm (7/16 po)#11#0,108#1####Cn#####//0094##38,1 mm (1,5 po)#38,1#0,32385#1####Cn#####//0094###82,6#0,7021#2#1#1#2#Os#13####//0069##82,6 mm (3 1/4 po)#82,6#3,304#2#1#2#2#Ca#87####//0004###0#0,12#1####Cn#####//##############//##############//##############//##############//##############//##############//##############//##############//##############//##############//##############//","SRR-12-2-C",7.33,{"$f":"IF($B$8=C248,1+ROWS(B$19:B248),0)","v":0},null,null,null,null,null,null,null,null,null,null,null,null,null,null,null,null,null,null,null,null,null,null,null,null,null,null,null,null,null,null,null,null,null,null,null,null,null,null,null,null,null,null,null,null,null,"SRR7//0001###0#0,03#1####Cn####0#1//0008##100 mm#100#0,07#1####Cn####0#1//0007##20 mm#20#0,18#1####Cn####0#1//0070##38,1 mm (1 1/2 po)#38,1#1,3716#1####Cn####0#1//0044##11 mm (7/16 po)#11#0,108#1####Cn####0#0//0094##38,1 mm (1,5 po)#38,1#0,32385#1####Cn####0#0//0094###82,6#0,7021#2#1#1#2#Os#13###0#0//0069##82,6 mm (3 1/4 po)#82,6#3,304#2#1#2#2#Ca#87###0#0//0042###0#0#1####Cn####0#0//0004###0#0,12#1####Cn####0#0//##############//##############//##############//##############//##############//##############//##############//##############//##############//##############//"]
["231","Inexistant","SRR7//0001###0#0,03#1####Cn#####//0008##100 mm#100#0,07#1####Cn#####//0007##20 mm#20#0,18#1####Cn#####//0070##38,1 mm (1 1/2 po)#38,1#1,3716#1####Cn#####//0044##11 mm (7/16 po)#11#0,108#1####Cn#####//0094##38,1 mm (1,5 po)#38,1#0,32385#1####Cn#####//0094###82,6#0,7021#2#1#1#4#Os#10####//0069##82,6 mm (3 1/4 po)#82,6#3,304#2#1#2#2#Ca#90####//0004###0#0,12#1####Cn#####//##############//##############//##############//##############//##############//##############//##############//##############//##############//##############//##############//","SRR-12-2-D",7.33,{"$f":"IF($B$8=C249,1+ROWS(B$19:B249),0)","v":0},null,null,null,null,null,null,null,null,null,null,null,null,null,null,null,null,null,null,null,null,null,null,null,null,null,null,null,null,null,null,null,null,null,null,null,null,null,null,null,null,null,null,null,null,null,"SRR7//0001###0#0,03#1####Cn####0#1//0008##100 mm#100#0,07#1####Cn####0#1//0007##20 mm#20#0,18#1####Cn####0#1//0070##38,1 mm (1 1/2 po)#38,1#1,3716#1####Cn####0#1//0044##11 mm (7/16 po)#11#0,108#1####Cn####0#0//0094##38,1 mm (1,5 po)#38,1#0,32385#1####Cn####0#0//0094###82,6#0,7021#2#1#1#4#Os#10###0#0//0069##82,6 mm (3 1/4 po)#82,6#3,304#2#1#2#2#Ca#90###0#0//0042###0#0#1####Cn####0#0//0004###0#0,12#1####Cn####0#0//##############//##############//##############//##############//##############//##############//##############//##############//##############//##############//"]
["232","7A.0Z.1A.3D01GA.3D01JJ.2D01DJ.1P01AJ","TOI9//0001###0#0,03#1####Cn#####//0048##152 mm (6 po)#152#3,52#1####Cn#####//0052##216 mm (8,5 po) #216#4,93#1####Cn#####//0094###89#0,7565#2#2#1#2#Os#14####//0045##89 mm (3,5 po)#89#2,11#2#2#1#2#Ca#86####//0042###0#0#1####Cn#####//0005##20 mm#20#0,15#1####Cn#####//0115##12,7 mm (1/2 po)#12,7#0,07747#1####Cn#####//0002###0#0,11#1####Cn#####//##############//##############//##############//##############//##############//##############//##############//##############//##############//##############//##############//","TOI-01-1-A","7.32",{"$f":"IF($B$8=C250,1+ROWS(B$19:B250),0)","v":0},null,null,null,null,null,null,null,null,null,null,null,null,null,null,null,null,null,null,null,null,null,null,null,null,null,null,null,null,null,null,null,null,null,null,null,null,null,null,null,null,null,null,null,null,null,"TOI9//0001###0#0,03#1####Cn####0#//0048##152 mm (6 po)#152#3,52#1####Cn####0#//0052##216 mm (8,5 po) #216#4,93#1####Cn####0#//0094###89#0,7565#2#2#1#2#Os#14###0#//0045##89 mm (3,5 po)#89#2,11#2#2#1#2#Ca#86###0#//0042###0#0#1####Cn####0#//0005##20 mm#20#0,15#1####Cn####0#//0115##12,7 mm (1/2 po)#12,7#0,07747#1####Cn####0#//0002###0#0,11#1####Cn####0#//##############//##############//##############//##############//##############//##############//##############//##############//##############//##############//##############//"]
["233","7A.0Z.1A.3D01GA.3D01JJ.2D01DJ.1P01AJ","TOI9//0001###0#0,03#1####Cn#####//0048##152 mm (6 po)#152#3,52#1####Cn#####//0052##216 mm (8,5 po) #216#4,93#1####Cn#####//0094###89#0,7565#2#2#1#4#Os#11####//0045##89 mm (3,5 po)#89#2,11#2#2#1#2#Ca#89####//0042###0#0#1####Cn#####//0005##20 mm#20#0,15#1####Cn#####//0115##12,7 mm (1/2 po)#12,7#0,07747#1####Cn#####//0002###0#0,11#1####Cn#####//##############//##############//##############//##############//##############//##############//##############//##############//##############//##############//##############//","TOI-01-1-B","7.32",{"$f":"IF($B$8=C251,1+ROWS(B$19:B251),0)","v":0},null,null,null,null,null,null,null,null,null,null,null,null,null,null,null,null,null,null,null,null,null,null,null,null,null,null,null,null,null,null,null,null,null,null,null,null,null,null,null,null,null,null,null,null,null,"TOI9//0001###0#0,03#1####Cn####0#//0048##152 mm (6 po)#152#3,52#1####Cn####0#//0052##216 mm (8,5 po) #216#4,93#1####Cn####0#//0094###89#0,7565#2#2#1#4#Os#11###0#//0045##89 mm (3,5 po)#89#2,11#2#2#1#2#Ca#89###0#//0042###0#0#1####Cn####0#//0005##20 mm#20#0,15#1####Cn####0#//0115##12,7 mm (1/2 po)#12,7#0,07747#1####Cn####0#//0002###0#0,11#1####Cn####0#//##############//##############//##############//##############//##############//##############//##############//##############//##############//##############//##############//"]
["234","7B.0Z.1A.3D01GA.3D01JJ.2D01DJ.1P01AJ","TOI9//0001###0#0,03#1####Cn#####//0048##152 mm (6 po)#152#3,52#1####Cn#####//0052##216 mm (8,5 po) #216#4,93#1####Cn#####//0094###89#0,7565#2#2#2#2#Os#10####//0045##89 mm (3,5 po)#89#2,11#2#2#1#2#Ca#90####//0042###0#0#1####Cn#####//0005##20 mm#20#0,15#1####Cn#####//0115##12,7 mm (1/2 po)#12,7#0,07747#1####Cn#####//0002###0#0,11#1####Cn#####//##############//##############//##############//##############//##############//##############//##############//##############//##############//##############//##############//","TOI-01-1-C","7.32",{"$f":"IF($B$8=C252,1+ROWS(B$19:B252),0)","v":0},null,null,null,null,null,null,null,null,null,null,null,null,null,null,null,null,null,null,null,null,null,null,null,null,null,null,null,null,null,null,null,null,null,null,null,null,null,null,null,null,null,null,null,null,null,"TOI9//0001###0#0,03#1####Cn####0#//0048##152 mm (6 po)#152#3,52#1####Cn####0#//0052##216 mm (8,5 po) #216#4,93#1####Cn####0#//0094###89#0,7565#2#2#2#2#Os#10###0#//0045##89 mm (3,5 po)#89#2,11#2#2#1#2#Ca#90###0#//0042###0#0#1####Cn####0#//0005##20 mm#20#0,15#1####Cn####0#//0115##12,7 mm (1/2 po)#12,7#0,07747#1####Cn####0#//0002###0#0,11#1####Cn####0#//##############//##############//##############//##############//##############//##############//##############//##############//##############//##############//##############//"]
["235","7B.0Z.1A.3D01GA.3D01JJ.2D01DJ.1P01AJ","TOI9//0001###0#0,03#1####Cn#####//0048##152 mm (6 po)#152#3,52#1####Cn#####//0052##216 mm (8,5 po) #216#4,93#1####Cn#####//0094###89#0,7565#2#2#2#4#Os#7####//0045##89 mm (3,5 po)#89#2,11#2#2#1#2#Ca#93####//0042###0#0#1####Cn#####//0005##20 mm#20#0,15#1####Cn#####//0115##12,7 mm (1/2 po)#12,7#0,07747#1####Cn#####//0002###0#0,11#1####Cn#####//##############//##############//##############//##############//##############//##############//##############//##############//##############//##############//##############//","TOI-01-1-D","7.32",{"$f":"IF($B$8=C253,1+ROWS(B$19:B253),0)","v":0},null,null,null,null,null,null,null,null,null,null,null,null,null,null,null,null,null,null,null,null,null,null,null,null,null,null,null,null,null,null,null,null,null,null,null,null,null,null,null,null,null,null,null,null,null,"TOI9//0001###0#0,03#1####Cn####0#//0048##152 mm (6 po)#152#3,52#1####Cn####0#//0052##216 mm (8,5 po) #216#4,93#1####Cn####0#//0094###89#0,7565#2#2#2#4#Os#7###0#//0045##89 mm (3,5 po)#89#2,11#2#2#1#2#Ca#93###0#//0042###0#0#1####Cn####0#//0005##20 mm#20#0,15#1####Cn####0#//0115##12,7 mm (1/2 po)#12,7#0,07747#1####Cn####0#//0002###0#0,11#1####Cn####0#//##############//##############//##############//##############//##############//##############//##############//##############//##############//##############//##############//"]
["236","7A.0Z.1A.3D01GA.3D01JJ.2D01DJ.1A01AJ.1P01AJ","TOI9//0001###0#0,03#1####Cn#####//0048##152 mm (6 po)#152#3,52#1####Cn#####//0052##216 mm (8,5 po) #216#4,93#1####Cn#####//0094###89#0,7565#2#2#1#2#Os#14####//0045##89 mm (3,5 po)#89#2,11#2#2#1#2#Ca#86####//0034##12,7 mm (1/2 po)#12,7#0,2032#1####Cn#####//0042###0#0#1####Cn#####//0005##20 mm#20#0,15#1####Cn#####//0115##12,7 mm (1/2 po)#12,7#0,07747#1####Cn#####//0002###0#0,11#1####Cn#####//##############//##############//##############//##############//##############//##############//##############//##############//##############//##############//","TOI-02-1-A","7.32",{"$f":"IF($B$8=C254,1+ROWS(B$19:B254),0)","v":0},null,null,null,null,null,null,null,null,null,null,null,null,null,null,null,null,null,null,null,null,null,null,null,null,null,null,null,null,null,null,null,null,null,null,null,null,null,null,null,null,null,null,null,null,null,"TOI9//0001###0#0,03#1####Cn####0#0//0048##152 mm (6 po)#152#3,52#1####Cn####0#0//0052##216 mm (8,5 po) #216#4,93#1####Cn####0#0//0094###89#0,7565#2#2#1#2#Os#14###0#0//0045##89 mm (3,5 po)#89#2,11#2#2#1#2#Ca#86###0#0//0034##12,7 mm (1/2 po)#12,7#0,2032#1####Cn####0#0//0042###0#0#1####Cn####0#0//0005##20 mm#20#0,15#1####Cn####0#0//0115##12,7 mm (1/2 po)#12,7#0,07747#1####Cn####0#0//0002###0#0,11#1####Cn####0#0//##############//##############//##############//##############//##############//##############//##############//##############//##############//##############//"]
["237","7A.0Z.1A.3D01GA.3D01JJ.2D01DJ.1A01AJ.1P01AJ","TOI9//0001###0#0,03#1####Cn#####//0048##152 mm (6 po)#152#3,52#1####Cn#####//0052##216 mm (8,5 po) #216#4,93#1####Cn#####//0094###89#0,7565#2#2#1#4#Os#11####//0045##89 mm (3,5 po)#89#2,11#2#2#1#2#Ca#89####//0034##12,7 mm (1/2 po)#12,7#0,2032#1####Cn#####//0042###0#0#1####Cn#####//0005##20 mm#20#0,15#1####Cn#####//0115##12,7 mm (1/2 po)#12,7#0,07747#1####Cn#####//0002###0#0,11#1####Cn#####//##############//##############//##############//##############//##############//##############//##############//##############//##############//##############//","TOI-02-1-B","7.32",{"$f":"IF($B$8=C255,1+ROWS(B$19:B255),0)","v":0},null,null,null,null,null,null,null,null,null,null,null,null,null,null,null,null,null,null,null,null,null,null,null,null,null,null,null,null,null,null,null,null,null,null,null,null,null,null,null,null,null,null,null,null,null,"TOI9//0001###0#0,03#1####Cn####0#0//0048##152 mm (6 po)#152#3,52#1####Cn####0#0//0052##216 mm (8,5 po) #216#4,93#1####Cn####0#0//0094###89#0,7565#2#2#1#4#Os#11###0#0//0045##89 mm (3,5 po)#89#2,11#2#2#1#2#Ca#89###0#0//0034##12,7 mm (1/2 po)#12,7#0,2032#1####Cn####0#0//0042###0#0#1####Cn####0#0//0005##20 mm#20#0,15#1####Cn####0#0//0115##12,7 mm (1/2 po)#12,7#0,07747#1####Cn####0#0//0002###0#0,11#1####Cn####0#0//##############//##############//##############//##############//##############//##############//##############//##############//##############//##############//"]
["238","7B.0Z.1A.3D01GA.3D01JJ.2D01DJ.1A01AJ.1P01AJ","TOI9//0001###0#0,03#1####Cn#####//0048##152 mm (6 po)#152#3,52#1####Cn#####//0052##216 mm (8,5 po) #216#4,93#1####Cn#####//0094###89#0,7565#2#2#2#2#Os#10####//0045##89 mm (3,5 po)#89#2,11#2#2#1#2#Ca#90####//0034##12,7 mm (1/2 po)#12,7#0,2032#1####Cn#####//0042###0#0#1####Cn#####//0005##20 mm#20#0,15#1####Cn#####//0115##12,7 mm (1/2 po)#12,7#0,07747#1####Cn#####//0002###0#0,11#1####Cn#####//##############//##############//##############//##############//##############//##############//##############//##############//##############//##############//","TOI-02-1-C","7.32",{"$f":"IF($B$8=C256,1+ROWS(B$19:B256),0)","v":0},null,null,null,null,null,null,null,null,null,null,null,null,null,null,null,null,null,null,null,null,null,null,null,null,null,null,null,null,null,null,null,null,null,null,null,null,null,null,null,null,null,null,null,null,null,"TOI9//0001###0#0,03#1####Cn####0#0//0048##152 mm (6 po)#152#3,52#1####Cn####0#0//0052##216 mm (8,5 po) #216#4,93#1####Cn####0#0//0094###89#0,7565#2#2#2#2#Os#10###0#0//0045##89 mm (3,5 po)#89#2,11#2#2#1#2#Ca#90###0#0//0034##12,7 mm (1/2 po)#12,7#0,2032#1####Cn####0#0//0042###0#0#1####Cn####0#0//0005##20 mm#20#0,15#1####Cn####0#0//0115##12,7 mm (1/2 po)#12,7#0,07747#1####Cn####0#0//0002###0#0,11#1####Cn####0#0//##############//##############//##############//##############//##############//##############//##############//##############//##############//##############//"]
["239","7B.0Z.1A.3D01GA.3D01JJ.2D01DJ.1A01AJ.1P01AJ","TOI9//0001###0#0,03#1####Cn#####//0048##152 mm (6 po)#152#3,52#1####Cn#####//0052##216 mm (8,5 po) #216#4,93#1####Cn#####//0094###89#0,7565#2#2#2#4#Os#7####//0045##89 mm (3,5 po)#89#2,11#2#2#1#2#Ca#93####//0034##12,7 mm (1/2 po)#12,7#0,2032#1####Cn#####//0042###0#0#1####Cn#####//0005##20 mm#20#0,15#1####Cn#####//0115##12,7 mm (1/2 po)#12,7#0,07747#1####Cn#####//0002###0#0,11#1####Cn#####//##############//##############//##############//##############//##############//##############//##############//##############//##############//##############//","TOI-02-1-D","7.32",{"$f":"IF($B$8=C257,1+ROWS(B$19:B257),0)","v":0},null,null,null,null,null,null,null,null,null,null,null,null,null,null,null,null,null,null,null,null,null,null,null,null,null,null,null,null,null,null,null,null,null,null,null,null,null,null,null,null,null,null,null,null,null,"TOI9//0001###0#0,03#1####Cn####0#0//0048##152 mm (6 po)#152#3,52#1####Cn####0#0//0052##216 mm (8,5 po) #216#4,93#1####Cn####0#0//0094###89#0,7565#2#2#2#4#Os#7###0#0//0045##89 mm (3,5 po)#89#2,11#2#2#1#2#Ca#93###0#0//0034##12,7 mm (1/2 po)#12,7#0,2032#1####Cn####0#0//0042###0#0#1####Cn####0#0//0005##20 mm#20#0,15#1####Cn####0#0//0115##12,7 mm (1/2 po)#12,7#0,07747#1####Cn####0#0//0002###0#0,11#1####Cn####0#0//##############//##############//##############//##############//##############//##############//##############//##############//##############//##############//"]
["240","7A.0Z.1A.2D07YA.1P01AJ","TOI9//0001###0#0,03#1####Cn#####//0065###470#8,8125#1####Cn#####//0094###89#0,7565#2#2#1#2#Os#14####//0065###89#1,66875#2#2#1#2#Ca#86####//0042###0#0#1####Cn#####//0005##20 mm#20#0,15#1####Cn#####//0115##12,7 mm (1/2 po)#12,7#0,07747#1####Cn#####//0002###0#0,11#1####Cn#####//##############//##############//##############//##############//##############//##############//##############//##############//##############//##############//##############//##############//","TOI-03-1-A","7.32",{"$f":"IF($B$8=C258,1+ROWS(B$19:B258),0)","v":0},null,null,null,null,null,null,null,null,null,null,null,null,null,null,null,null,null,null,null,null,null,null,null,null,null,null,null,null,null,null,null,null,null,null,null,null,null,null,null,null,null,null,null,null,null,"TOI9//0001###0#0,03#1####Cn####0#0//0065###470#8,8125#1####Cn####0#0//0094###89#0,7565#2#2#1#2#Os#14###0#0//0065###89#1,66875#2#2#1#2#Ca#86###0#0//0042###0#0#1####Cn####0#0//0005##20 mm#20#0,15#1####Cn####0#0//0115##12,7 mm (1/2 po)#12,7#0,07747#1####Cn####0#0//0002###0#0,11#1####Cn####0#0//##############//##############//##############//##############//##############//##############//##############//##############//##############//##############//##############//##############//"]
["241","7A.0Z.1A.2D07YA.1P01AJ","TOI9//0001###0#0,03#1####Cn#####//0065###470#8,8125#1####Cn#####//0094###89#0,7565#2#2#1#4#Os#11####//0065###89#1,66875#2#2#1#2#Ca#89####//0042###0#0#1####Cn#####//0005##20 mm#20#0,15#1####Cn#####//0115##12,7 mm (1/2 po)#12,7#0,07747#1####Cn#####//0002###0#0,11#1####Cn#####//##############//##############//##############//##############//##############//##############//##############//##############//##############//##############//##############//##############//","TOI-03-1-B","7.32",{"$f":"IF($B$8=C259,1+ROWS(B$19:B259),0)","v":0},null,null,null,null,null,null,null,null,null,null,null,null,null,null,null,null,null,null,null,null,null,null,null,null,null,null,null,null,null,null,null,null,null,null,null,null,null,null,null,null,null,null,null,null,null,"TOI9//0001###0#0,03#1####Cn####0#0//0065###470#8,8125#1####Cn####0#0//0094###89#0,7565#2#2#1#4#Os#11###0#0//0065###89#1,66875#2#2#1#2#Ca#89###0#0//0042###0#0#1####Cn####0#0//0005##20 mm#20#0,15#1####Cn####0#0//0115##12,7 mm (1/2 po)#12,7#0,07747#1####Cn####0#0//0002###0#0,11#1####Cn####0#0//##############//##############//##############//##############//##############//##############//##############//##############//##############//##############//##############//##############//"]
["242","7B.0Z.1A.2D07YA.1P01AJ","TOI9//0001###0#0,03#1####Cn#####//0065###470#8,8125#1####Cn#####//0094###89#0,7565#2#2#2#2#Os#10####//0065###89#1,66875#2#2#1#2#Ca#90####//0042###0#0#1####Cn#####//0005##20 mm#20#0,15#1####Cn#####//0115##12,7 mm (1/2 po)#12,7#0,07747#1####Cn#####//0002###0#0,11#1####Cn#####//##############//##############//##############//##############//##############//##############//##############//##############//##############//##############//##############//##############//","TOI-03-1-C","7.32",{"$f":"IF($B$8=C260,1+ROWS(B$19:B260),0)","v":0},null,null,null,null,null,null,null,null,null,null,null,null,null,null,null,null,null,null,null,null,null,null,null,null,null,null,null,null,null,null,null,null,null,null,null,null,null,null,null,null,null,null,null,null,null,"TOI9//0001###0#0,03#1####Cn####0#0//0065###470#8,8125#1####Cn####0#0//0094###89#0,7565#2#2#2#2#Os#10###0#0//0065###89#1,66875#2#2#1#2#Ca#90###0#0//0042###0#0#1####Cn####0#0//0005##20 mm#20#0,15#1####Cn####0#0//0115##12,7 mm (1/2 po)#12,7#0,07747#1####Cn####0#0//0002###0#0,11#1####Cn####0#0//##############//##############//##############//##############//##############//##############//##############//##############//##############//##############//##############//##############//"]
["243","7B.0Z.1A.2D07YA.1P01AJ","TOI9//0001###0#0,03#1####Cn#####//0065###470#8,8125#1####Cn#####//0094###89#0,7565#2#2#2#4#Os#7####//0065###89#1,66875#2#2#1#2#Ca#93####//0042###0#0#1####Cn#####//0005##20 mm#20#0,15#1####Cn#####//0115##12,7 mm (1/2 po)#12,7#0,07747#1####Cn#####//0002###0#0,11#1####Cn#####//##############//##############//##############//##############//##############//##############//##############//##############//##############//##############//##############//##############//","TOI-03-1-D","7.32",{"$f":"IF($B$8=C261,1+ROWS(B$19:B261),0)","v":0},null,null,null,null,null,null,null,null,null,null,null,null,null,null,null,null,null,null,null,null,null,null,null,null,null,null,null,null,null,null,null,null,null,null,null,null,null,null,null,null,null,null,null,null,null,"TOI9//0001###0#0,03#1####Cn####0#0//0065###470#8,8125#1####Cn####0#0//0094###89#0,7565#2#2#2#4#Os#7###0#0//0065###89#1,66875#2#2#1#2#Ca#93###0#0//0042###0#0#1####Cn####0#0//0005##20 mm#20#0,15#1####Cn####0#0//0115##12,7 mm (1/2 po)#12,7#0,07747#1####Cn####0#0//0002###0#0,11#1####Cn####0#0//##############//##############//##############//##############//##############//##############//##############//##############//##############//##############//##############//##############//"]
["244","7A.0Z.1A.2D07XA.1A01AJ.1P01AJ","TOI9//0001###0#0,03#1####Cn#####//0065###445#8,34375#1####Cn#####//0094###89#0,7565#2#2#1#2#Os#14####//0065###89#1,66875#2#2#1#2#Ca#86####//0034##12,7 mm (1/2 po)#12,7#0,2032#1####Cn#####//0042###0#0#1####Cn#####//0005##20 mm#20#0,15#1####Cn#####//0115##12,7 mm (1/2 po)#12,7#0,07747#1####Cn#####//0002###0#0,11#1####Cn#####//##############//##############//##############//##############//##############//##############//##############//##############//##############//##############//##############//","TOI-04-1-A","7.32",{"$f":"IF($B$8=C262,1+ROWS(B$19:B262),0)","v":0},null,null,null,null,null,null,null,null,null,null,null,null,null,null,null,null,null,null,null,null,null,null,null,null,null,null,null,null,null,null,null,null,null,null,null,null,null,null,null,null,null,null,null,null,null,"TOI9//0001###0#0,03#1####Cn####0#0//0065###445#8,34375#1####Cn####0#0//0094###89#0,7565#2#2#1#2#Os#14###0#0//0065###89#1,66875#2#2#1#2#Ca#86###0#0//0034##12,7 mm (1/2 po)#12,7#0,2032#1####Cn####0#0//0042###0#0#1####Cn####0#0//0005##20 mm#20#0,15#1####Cn####0#0//0115##12,7 mm (1/2 po)#12,7#0,07747#1####Cn####0#0//0002###0#0,11#1####Cn####0#0//##############//##############//##############//##############//##############//##############//##############//##############//##############//##############//##############//"]
["245","7A.0Z.1A.2D07XA.1A01AJ.1P01AJ","TOI9//0001###0#0,03#1####Cn#####//0065###445#8,34375#1####Cn#####//0094###89#0,7565#2#2#1#4#Os#11####//0065###89#1,66875#2#2#1#2#Ca#89####//0034##12,7 mm (1/2 po)#12,7#0,2032#1####Cn#####//0042###0#0#1####Cn#####//0005##20 mm#20#0,15#1####Cn#####//0115##12,7 mm (1/2 po)#12,7#0,07747#1####Cn#####//0002###0#0,11#1####Cn#####//##############//##############//##############//##############//##############//##############//##############//##############//##############//##############//##############//","TOI-04-1-B","7.32",{"$f":"IF($B$8=C263,1+ROWS(B$19:B263),0)","v":0},null,null,null,null,null,null,null,null,null,null,null,null,null,null,null,null,null,null,null,null,null,null,null,null,null,null,null,null,null,null,null,null,null,null,null,null,null,null,null,null,null,null,null,null,null,"TOI9//0001###0#0,03#1####Cn####0#0//0065###445#8,34375#1####Cn####0#0//0094###89#0,7565#2#2#1#4#Os#11###0#0//0065###89#1,66875#2#2#1#2#Ca#89###0#0//0034##12,7 mm (1/2 po)#12,7#0,2032#1####Cn####0#0//0042###0#0#1####Cn####0#0//0005##20 mm#20#0,15#1####Cn####0#0//0115##12,7 mm (1/2 po)#12,7#0,07747#1####Cn####0#0//0002###0#0,11#1####Cn####0#0//##############//##############//##############//##############//##############//##############//##############//##############//##############//##############//##############//"]
["246","7B.0Z.1A.2D07XA.1A01AJ.1P01AJ","TOI9//0001###0#0,03#1####Cn#####//0065###445#8,34375#1####Cn#####//0094###89#0,7565#2#2#2#2#Os#10####//0065###89#1,66875#2#2#1#2#Ca#90####//0034##12,7 mm (1/2 po)#12,7#0,2032#1####Cn#####//0042###0#0#1####Cn#####//0005##20 mm#20#0,15#1####Cn#####//0115##12,7 mm (1/2 po)#12,7#0,07747#1####Cn#####//0002###0#0,11#1####Cn#####//##############//##############//##############//##############//##############//##############//##############//##############//##############//##############//##############//","TOI-04-1-C","7.32",{"$f":"IF($B$8=C264,1+ROWS(B$19:B264),0)","v":0},null,null,null,null,null,null,null,null,null,null,null,null,null,null,null,null,null,null,null,null,null,null,null,null,null,null,null,null,null,null,null,null,null,null,null,null,null,null,null,null,null,null,null,null,null,"TOI9//0001###0#0,03#1####Cn####0#0//0065###445#8,34375#1####Cn####0#0//0094###89#0,7565#2#2#2#2#Os#10###0#0//0065###89#1,66875#2#2#1#2#Ca#90###0#0//0034##12,7 mm (1/2 po)#12,7#0,2032#1####Cn####0#0//0042###0#0#1####Cn####0#0//0005##20 mm#20#0,15#1####Cn####0#0//0115##12,7 mm (1/2 po)#12,7#0,07747#1####Cn####0#0//0002###0#0,11#1####Cn####0#0//##############//##############//##############//##############//##############//##############//##############//##############//##############//##############//##############//"]
["247","7B.0Z.1A.2D07XA.1A01AJ.1P01AJ","TOI9//0001###0#0,03#1####Cn#####//0065###445#8,34375#1####Cn#####//0094###89#0,7565#2#2#2#4#Os#7####//0065###89#1,66875#2#2#1#2#Ca#93####//0034##12,7 mm (1/2 po)#12,7#0,2032#1####Cn#####//0042###0#0#1####Cn#####//0005##20 mm#20#0,15#1####Cn#####//0115##12,7 mm (1/2 po)#12,7#0,07747#1####Cn#####//0002###0#0,11#1####Cn#####//##############//##############//##############//##############//##############//##############//##############//##############//##############//##############//##############//","TOI-04-1-D","7.32",{"$f":"IF($B$8=C265,1+ROWS(B$19:B265),0)","v":0},null,null,null,null,null,null,null,null,null,null,null,null,null,null,null,null,null,null,null,null,null,null,null,null,null,null,null,null,null,null,null,null,null,null,null,null,null,null,null,null,null,null,null,null,null,"TOI9//0001###0#0,03#1####Cn####0#0//0065###445#8,34375#1####Cn####0#0//0094###89#0,7565#2#2#2#4#Os#7###0#0//0065###89#1,66875#2#2#1#2#Ca#93###0#0//0034##12,7 mm (1/2 po)#12,7#0,2032#1####Cn####0#0//0042###0#0#1####Cn####0#0//0005##20 mm#20#0,15#1####Cn####0#0//0115##12,7 mm (1/2 po)#12,7#0,07747#1####Cn####0#0//0002###0#0,11#1####Cn####0#0//##############//##############//##############//##############//##############//##############//##############//##############//##############//##############//##############//"]
["248","7A.0Z.3A.2D07VJ.1L02BA.1P01AJ","TOI9//0001###0#0,03#1####Cn#####//0065###407#7,63125#1####Cn#####//0094###89#0,7565#2#2#1#2#Os#14####//0065###89#1,66875#2#2#1#2#Ca#86####//0057##25,4 mm (1 po)#25,4#1#1####Cn#####//0005##20 mm#20#0,15#1####Cn#####//0115##12,7 mm (1/2 po)#12,7#0,07747#1####Cn#####//0002###0#0,11#1####Cn#####//##############//##############//##############//##############//##############//##############//##############//##############//##############//##############//##############//##############//","TOI-05-1-A","7.32",{"$f":"IF($B$8=C266,1+ROWS(B$19:B266),0)","v":0},null,null,null,null,null,null,null,null,null,null,null,null,null,null,null,null,null,null,null,null,null,null,null,null,null,null,null,null,null,null,null,null,null,null,null,null,null,null,null,null,null,null,null,null,null,"TOI9//0001###0#0,03#1####Cn####0#0//0065###407#7,63125#1####Cn####0#0//0094###89#0,7565#2#2#1#2#Os#14###0#0//0065###89#1,66875#2#2#1#2#Ca#86###0#0//0057##25,4 mm (1 po)#25,4#0,94996#1####Cn####0#0//0005##20 mm#20#0,15#1####Cn####0#0//0115##12,7 mm (1/2 po)#12,7#0,07747#1####Cn####0#0//0002###0#0,11#1####Cn####0#0//##############//##############//##############//##############//##############//##############//##############//##############//##############//##############//##############//##############//"]
["249","7A.0Z.3A.2D07VJ.1L02BA.1P01AJ","TOI9//0001###0#0,03#1####Cn#####//0065###407#7,63125#1####Cn#####//0094###89#0,7565#2#2#1#4#Os#11####//0065###89#1,66875#2#2#1#2#Ca#89####//0057##25,4 mm (1 po)#25,4#1#1####Cn#####//0005##20 mm#20#0,15#1####Cn#####//0115##12,7 mm (1/2 po)#12,7#0,07747#1####Cn#####//0002###0#0,11#1####Cn#####//##############//##############//##############//##############//##############//##############//##############//##############//##############//##############//##############//##############//","TOI-05-1-B","7.32",{"$f":"IF($B$8=C267,1+ROWS(B$19:B267),0)","v":0},null,null,null,null,null,null,null,null,null,null,null,null,null,null,null,null,null,null,null,null,null,null,null,null,null,null,null,null,null,null,null,null,null,null,null,null,null,null,null,null,null,null,null,null,null,"TOI9//0001###0#0,03#1####Cn####0#0//0065###407#7,63125#1####Cn####0#0//0094###89#0,7565#2#2#1#4#Os#11###0#0//0065###89#1,66875#2#2#1#2#Ca#89###0#0//0057##25,4 mm (1 po)#25,4#0,94996#1####Cn####0#0//0005##20 mm#20#0,15#1####Cn####0#0//0115##12,7 mm (1/2 po)#12,7#0,07747#1####Cn####0#0//0002###0#0,11#1####Cn####0#0//##############//##############//##############//##############//##############//##############//##############//##############//##############//##############//##############//##############//"]
["250","7B.0Z.3A.2D07VJ.1L02BA.1P01AJ","TOI9//0001###0#0,03#1####Cn#####//0065###407#7,63125#1####Cn#####//0094###89#0,7565#2#2#2#2#Os#10####//0065###89#1,66875#2#2#1#2#Ca#90####//0057##25,4 mm (1 po)#25,4#1#1####Cn#####//0005##20 mm#20#0,15#1####Cn#####//0115##12,7 mm (1/2 po)#12,7#0,07747#1####Cn#####//0002###0#0,11#1####Cn#####//##############//##############//##############//##############//##############//##############//##############//##############//##############//##############//##############//##############//","TOI-05-1-C","7.32",{"$f":"IF($B$8=C268,1+ROWS(B$19:B268),0)","v":0},null,null,null,null,null,null,null,null,null,null,null,null,null,null,null,null,null,null,null,null,null,null,null,null,null,null,null,null,null,null,null,null,null,null,null,null,null,null,null,null,null,null,null,null,null,"TOI9//0001###0#0,03#1####Cn####0#0//0065###407#7,63125#1####Cn####0#0//0094###89#0,7565#2#2#2#2#Os#10###0#0//0065###89#1,66875#2#2#1#2#Ca#90###0#0//0057##25,4 mm (1 po)#25,4#0,94996#1####Cn####0#0//0005##20 mm#20#0,15#1####Cn####0#0//0115##12,7 mm (1/2 po)#12,7#0,07747#1####Cn####0#0//0002###0#0,11#1####Cn####0#0//##############//##############//##############//##############//##############//##############//##############//##############//##############//##############//##############//##############//"]
["251","7B.0Z.3A.2D07VJ.1L02BA.1P01AJ","TOI9//0001###0#0,03#1####Cn#####//0065###407#7,63125#1####Cn#####//0094###89#0,7565#2#2#2#4#Os#7####//0065###89#1,66875#2#2#1#2#Ca#93####//0057##25,4 mm (1 po)#25,4#1#1####Cn#####//0005##20 mm#20#0,15#1####Cn#####//0115##12,7 mm (1/2 po)#12,7#0,07747#1####Cn#####//0002###0#0,11#1####Cn#####//##############//##############//##############//##############//##############//##############//##############//##############//##############//##############//##############//##############//","TOI-05-1-D","7.32",{"$f":"IF($B$8=C269,1+ROWS(B$19:B269),0)","v":0},null,null,null,null,null,null,null,null,null,null,null,null,null,null,null,null,null,null,null,null,null,null,null,null,null,null,null,null,null,null,null,null,null,null,null,null,null,null,null,null,null,null,null,null,null,"TOI9//0001###0#0,03#1####Cn####0#0//0065###407#7,63125#1####Cn####0#0//0094###89#0,7565#2#2#2#4#Os#7###0#0//0065###89#1,66875#2#2#1#2#Ca#93###0#0//0057##25,4 mm (1 po)#25,4#0,94996#1####Cn####0#0//0005##20 mm#20#0,15#1####Cn####0#0//0115##12,7 mm (1/2 po)#12,7#0,07747#1####Cn####0#0//0002###0#0,11#1####Cn####0#0//##############//##############//##############//##############//##############//##############//##############//##############//##############//##############//##############//##############//"]
["252","7A.0Z.1A.2B01SJ.1P01AJ","TOI9//0001###0#0,03#1####Cn#####//0064###330#8,25#1####Cn#####//0094###89#0,7565#2#2#1#2#Os#14####//0064###89#2,225#2#2#1#2#Ca#86####//0042###0#0#1####Cn#####//0005##20 mm#20#0,15#1####Cn#####//0115##12,7 mm (1/2 po)#12,7#0,07747#1####Cn#####//0002###0#0,11#1####Cn#####//##############//##############//##############//##############//##############//##############//##############//##############//##############//##############//##############//##############//","TOI-06-1-A","7.32",{"$f":"IF($B$8=C270,1+ROWS(B$19:B270),0)","v":0},null,null,null,null,null,null,null,null,null,null,null,null,null,null,null,null,null,null,null,null,null,null,null,null,null,null,null,null,null,null,null,null,null,null,null,null,null,null,null,null,null,null,null,null,null,"TOI9//0001###0#0,03#1####Cn####0#0//0064###330#8,25#1####Cn####0#0//0094###89#0,7565#2#2#1#2#Os#14###0#0//0064###89#2,225#2#2#1#2#Ca#86###0#0//0042###0#0#1####Cn####0#0//0005##20 mm#20#0,15#1####Cn####0#0//0115##12,7 mm (1/2 po)#12,7#0,07747#1####Cn####0#0//0002###0#0,11#1####Cn####0#0//##############//##############//##############//##############//##############//##############//##############//##############//##############//##############//##############//##############//"]
["253","7A.0Z.1A.2B01SJ.1P01AJ","TOI9//0001###0#0,03#1####Cn#####//0064###330#8,25#1####Cn#####//0094###89#0,7565#2#2#1#4#Os#11####//0064###89#2,225#2#2#1#2#Ca#89####//0042###0#0#1####Cn#####//0005##20 mm#20#0,15#1####Cn#####//0115##12,7 mm (1/2 po)#12,7#0,07747#1####Cn#####//0002###0#0,11#1####Cn#####//##############//##############//##############//##############//##############//##############//##############//##############//##############//##############//##############//##############//","TOI-06-1-B","7.32",{"$f":"IF($B$8=C271,1+ROWS(B$19:B271),0)","v":0},null,null,null,null,null,null,null,null,null,null,null,null,null,null,null,null,null,null,null,null,null,null,null,null,null,null,null,null,null,null,null,null,null,null,null,null,null,null,null,null,null,null,null,null,null,"TOI9//0001###0#0,03#1####Cn####0#0//0064###330#8,25#1####Cn####0#0//0094###89#0,7565#2#2#1#4#Os#11###0#0//0064###89#2,225#2#2#1#2#Ca#89###0#0//0042###0#0#1####Cn####0#0//0005##20 mm#20#0,15#1####Cn####0#0//0115##12,7 mm (1/2 po)#12,7#0,07747#1####Cn####0#0//0002###0#0,11#1####Cn####0#0//##############//##############//##############//##############//##############//##############//##############//##############//##############//##############//##############//##############//"]
["254","7B.0Z.1A.2B01SJ.1P01AJ","TOI9//0001###0#0,03#1####Cn#####//0064###330#8,25#1####Cn#####//0094###89#0,7565#2#2#2#2#Os#10####//0064###89#2,225#2#2#1#2#Ca#90####//0042###0#0#1####Cn#####//0005##20 mm#20#0,15#1####Cn#####//0115##12,7 mm (1/2 po)#12,7#0,07747#1####Cn#####//0002###0#0,11#1####Cn#####//##############//##############//##############//##############//##############//##############//##############//##############//##############//##############//##############//##############//","TOI-06-1-C","7.32",{"$f":"IF($B$8=C272,1+ROWS(B$19:B272),0)","v":0},null,null,null,null,null,null,null,null,null,null,null,null,null,null,null,null,null,null,null,null,null,null,null,null,null,null,null,null,null,null,null,null,null,null,null,null,null,null,null,null,null,null,null,null,null,"TOI9//0001###0#0,03#1####Cn####0#0//0064###330#8,25#1####Cn####0#0//0094###89#0,7565#2#2#2#2#Os#10###0#0//0064###89#2,225#2#2#1#2#Ca#90###0#0//0042###0#0#1####Cn####0#0//0005##20 mm#20#0,15#1####Cn####0#0//0115##12,7 mm (1/2 po)#12,7#0,07747#1####Cn####0#0//0002###0#0,11#1####Cn####0#0//##############//##############//##############//##############//##############//##############//##############//##############//##############//##############//##############//##############//"]
["255","7B.0Z.1A.2B01SJ.1P01AJ","TOI9//0001###0#0,03#1####Cn#####//0064###330#8,25#1####Cn#####//0094###89#0,7565#2#2#2#4#Os#7####//0064###89#2,225#2#2#1#2#Ca#93####//0042###0#0#1####Cn#####//0005##20 mm#20#0,15#1####Cn#####//0115##12,7 mm (1/2 po)#12,7#0,07747#1####Cn#####//0002###0#0,11#1####Cn#####//##############//##############//##############//##############//##############//##############//##############//##############//##############//##############//##############//##############//","TOI-06-1-D","7.32",{"$f":"IF($B$8=C273,1+ROWS(B$19:B273),0)","v":0},null,null,null,null,null,null,null,null,null,null,null,null,null,null,null,null,null,null,null,null,null,null,null,null,null,null,null,null,null,null,null,null,null,null,null,null,null,null,null,null,null,null,null,null,null,"TOI9//0001###0#0,03#1####Cn####0#0//0064###330#8,25#1####Cn####0#0//0094###89#0,7565#2#2#2#4#Os#7###0#0//0064###89#2,225#2#2#1#2#Ca#93###0#0//0042###0#0#1####Cn####0#0//0005##20 mm#20#0,15#1####Cn####0#0//0115##12,7 mm (1/2 po)#12,7#0,07747#1####Cn####0#0//0002###0#0,11#1####Cn####0#0//##############//##############//##############//##############//##############//##############//##############//##############//##############//##############//##############//##############//"]
["256","7A.0Z.1A.2B01SJ.1A01AJ.1P01AJ","TOI9//0001###0#0,03#1####Cn#####//0064###330#8,25#1####Cn#####//0094###89#0,7565#2#2#1#2#Os#14####//0064###89#2,225#2#2#1#2#Ca#86####//0034##12,7 mm (1/2 po)#12,7#0,2032#1####Cn#####//0042###0#0#1####Cn#####//0005##20 mm#20#0,15#1####Cn#####//0115##12,7 mm (1/2 po)#12,7#0,07747#1####Cn#####//0002###0#0,11#1####Cn#####//##############//##############//##############//##############//##############//##############//##############//##############//##############//##############//##############//","TOI-07-1-A","7.32",{"$f":"IF($B$8=C274,1+ROWS(B$19:B274),0)","v":0},null,null,null,null,null,null,null,null,null,null,null,null,null,null,null,null,null,null,null,null,null,null,null,null,null,null,null,null,null,null,null,null,null,null,null,null,null,null,null,null,null,null,null,null,null,"TOI9//0001###0#0,03#1####Cn####0#0//0064###330#8,25#1####Cn####0#0//0094###89#0,7565#2#2#1#2#Os#14###0#0//0064###89#2,225#2#2#1#2#Ca#86###0#0//0034##12,7 mm (1/2 po)#12,7#0,2032#1####Cn####0#0//0042###0#0#1####Cn####0#0//0005##20 mm#20#0,15#1####Cn####0#0//0115##12,7 mm (1/2 po)#12,7#0,07747#1####Cn####0#0//0002###0#0,11#1####Cn####0#0//##############//##############//##############//##############//##############//##############//##############//##############//##############//##############//##############//"]
["257","7A.0Z.1A.2B01SJ.1A01AJ.1P01AJ","TOI9//0001###0#0,03#1####Cn#####//0064###330#8,25#1####Cn#####//0094###89#0,7565#2#2#1#4#Os#11####//0064###89#2,225#2#2#1#2#Ca#89####//0034##12,7 mm (1/2 po)#12,7#0,2032#1####Cn#####//0042###0#0#1####Cn#####//0005##20 mm#20#0,15#1####Cn#####//0115##12,7 mm (1/2 po)#12,7#0,07747#1####Cn#####//0002###0#0,11#1####Cn#####//##############//##############//##############//##############//##############//##############//##############//##############//##############//##############//##############//","TOI-07-1-B","7.32",{"$f":"IF($B$8=C275,1+ROWS(B$19:B275),0)","v":0},null,null,null,null,null,null,null,null,null,null,null,null,null,null,null,null,null,null,null,null,null,null,null,null,null,null,null,null,null,null,null,null,null,null,null,null,null,null,null,null,null,null,null,null,null,"TOI9//0001###0#0,03#1####Cn####0#0//0064###330#8,25#1####Cn####0#0//0094###89#0,7565#2#2#1#4#Os#11###0#0//0064###89#2,225#2#2#1#2#Ca#89###0#0//0034##12,7 mm (1/2 po)#12,7#0,2032#1####Cn####0#0//0042###0#0#1####Cn####0#0//0005##20 mm#20#0,15#1####Cn####0#0//0115##12,7 mm (1/2 po)#12,7#0,07747#1####Cn####0#0//0002###0#0,11#1####Cn####0#0//##############//##############//##############//##############//##############//##############//##############//##############//##############//##############//##############//"]
["258","7B.0Z.1A.2B01SJ.1A01AJ.1P01AJ","TOI9//0001###0#0,03#1####Cn#####//0064###330#8,25#1####Cn#####//0094###89#0,7565#2#2#2#2#Os#10####//0064###89#2,225#2#2#1#2#Ca#90####//0034##12,7 mm (1/2 po)#12,7#0,2032#1####Cn#####//0042###0#0#1####Cn#####//0005##20 mm#20#0,15#1####Cn#####//0115##12,7 mm (1/2 po)#12,7#0,07747#1####Cn#####//0002###0#0,11#1####Cn#####//##############//##############//##############//##############//##############//##############//##############//##############//##############//##############//##############//","TOI-07-1-C","7.32",{"$f":"IF($B$8=C276,1+ROWS(B$19:B276),0)","v":0},null,null,null,null,null,null,null,null,null,null,null,null,null,null,null,null,null,null,null,null,null,null,null,null,null,null,null,null,null,null,null,null,null,null,null,null,null,null,null,null,null,null,null,null,null,"TOI9//0001###0#0,03#1####Cn####0#0//0064###330#8,25#1####Cn####0#0//0094###89#0,7565#2#2#2#2#Os#10###0#0//0064###89#2,225#2#2#1#2#Ca#90###0#0//0034##12,7 mm (1/2 po)#12,7#0,2032#1####Cn####0#0//0042###0#0#1####Cn####0#0//0005##20 mm#20#0,15#1####Cn####0#0//0115##12,7 mm (1/2 po)#12,7#0,07747#1####Cn####0#0//0002###0#0,11#1####Cn####0#0//##############//##############//##############//##############//##############//##############//##############//##############//##############//##############//##############//"]
["259","7B.0Z.1A.2B01SJ.1A01AJ.1P01AJ","TOI9//0001###0#0,03#1####Cn#####//0064###330#8,25#1####Cn#####//0094###89#0,7565#2#2#2#4#Os#7####//0064###89#2,225#2#2#1#2#Ca#93####//0034##12,7 mm (1/2 po)#12,7#0,2032#1####Cn#####//0042###0#0#1####Cn#####//0005##20 mm#20#0,15#1####Cn#####//0115##12,7 mm (1/2 po)#12,7#0,07747#1####Cn#####//0002###0#0,11#1####Cn#####//##############//##############//##############//##############//##############//##############//##############//##############//##############//##############//##############//","TOI-07-1-D","7.32",{"$f":"IF($B$8=C277,1+ROWS(B$19:B277),0)","v":0},null,null,null,null,null,null,null,null,null,null,null,null,null,null,null,null,null,null,null,null,null,null,null,null,null,null,null,null,null,null,null,null,null,null,null,null,null,null,null,null,null,null,null,null,null,"TOI9//0001###0#0,03#1####Cn####0#0//0064###330#8,25#1####Cn####0#0//0094###89#0,7565#2#2#2#4#Os#7###0#0//0064###89#2,225#2#2#1#2#Ca#93###0#0//0034##12,7 mm (1/2 po)#12,7#0,2032#1####Cn####0#0//0042###0#0#1####Cn####0#0//0005##20 mm#20#0,15#1####Cn####0#0//0115##12,7 mm (1/2 po)#12,7#0,07747#1####Cn####0#0//0002###0#0,11#1####Cn####0#0//##############//##############//##############//##############//##############//##############//##############//##############//##############//##############//##############//"]
["260","7A.0Z.3A.2B01RA.1L02BA.1P01AJ","TOI9//0001###0#0,03#1####Cn#####//0064###292#7,3#1####Cn#####//0094###89#0,7565#2#2#1#2#Os#14####//0064###89#2,225#2#2#1#2#Ca#86####//0057##25,4 mm (1 po)#25,4#1#1####Cn#####//0005##20 mm#20#0,15#1####Cn#####//0115##12,7 mm (1/2 po)#12,7#0,07747#1####Cn#####//0002###0#0,11#1####Cn#####//##############//##############//##############//##############//##############//##############//##############//##############//##############//##############//##############//##############//","TOI-08-1-A","7.32",{"$f":"IF($B$8=C278,1+ROWS(B$19:B278),0)","v":0},null,null,null,null,null,null,null,null,null,null,null,null,null,null,null,null,null,null,null,null,null,null,null,null,null,null,null,null,null,null,null,null,null,null,null,null,null,null,null,null,null,null,null,null,null,"TOI9//0001###0#0,03#1####Cn####0#0//0064###292#7,3#1####Cn####0#0//0094###89#0,7565#2#2#1#2#Os#14###0#0//0064###89#2,225#2#2#1#2#Ca#86###0#0//0057##25,4 mm (1 po)#25,4#0,94996#1####Cn####0#0//0005##20 mm#20#0,15#1####Cn####0#0//0115##12,7 mm (1/2 po)#12,7#0,07747#1####Cn####0#0//0002###0#0,11#1####Cn####0#0//##############//##############//##############//##############//##############//##############//##############//##############//##############//##############//##############//##############//"]
["261","7A.0Z.3A.2B01RA.1L02BA.1P01AJ","TOI9//0001###0#0,03#1####Cn#####//0064###292#7,3#1####Cn#####//0094###89#0,7565#2#2#1#4#Os#11####//0064###89#2,225#2#2#1#2#Ca#89####//0057##25,4 mm (1 po)#25,4#1#1####Cn#####//0005##20 mm#20#0,15#1####Cn#####//0115##12,7 mm (1/2 po)#12,7#0,07747#1####Cn#####//0002###0#0,11#1####Cn#####//##############//##############//##############//##############//##############//##############//##############//##############//##############//##############//##############//##############//","TOI-08-1-B","7.32",{"$f":"IF($B$8=C279,1+ROWS(B$19:B279),0)","v":0},null,null,null,null,null,null,null,null,null,null,null,null,null,null,null,null,null,null,null,null,null,null,null,null,null,null,null,null,null,null,null,null,null,null,null,null,null,null,null,null,null,null,null,null,null,"TOI9//0001###0#0,03#1####Cn####0#0//0064###292#7,3#1####Cn####0#0//0094###89#0,7565#2#2#1#4#Os#11###0#0//0064###89#2,225#2#2#1#2#Ca#89###0#0//0057##25,4 mm (1 po)#25,4#0,94996#1####Cn####0#0//0005##20 mm#20#0,15#1####Cn####0#0//0115##12,7 mm (1/2 po)#12,7#0,07747#1####Cn####0#0//0002###0#0,11#1####Cn####0#0//##############//##############//##############//##############//##############//##############//##############//##############//##############//##############//##############//##############//"]
["262","7B.0Z.3A.2B01RA.1L02BA.1P01AJ","TOI9//0001###0#0,03#1####Cn#####//0064###292#7,3#1####Cn#####//0094###89#0,7565#2#2#2#2#Os#10####//0064###89#2,225#2#2#1#2#Ca#90####//0057##25,4 mm (1 po)#25,4#1#1####Cn#####//0005##20 mm#20#0,15#1####Cn#####//0115##12,7 mm (1/2 po)#12,7#0,07747#1####Cn#####//0002###0#0,11#1####Cn#####//##############//##############//##############//##############//##############//##############//##############//##############//##############//##############//##############//##############//","TOI-08-1-C","7.32",{"$f":"IF($B$8=C280,1+ROWS(B$19:B280),0)","v":0},null,null,null,null,null,null,null,null,null,null,null,null,null,null,null,null,null,null,null,null,null,null,null,null,null,null,null,null,null,null,null,null,null,null,null,null,null,null,null,null,null,null,null,null,null,"TOI9//0001###0#0,03#1####Cn####0#0//0064###292#7,3#1####Cn####0#0//0094###89#0,7565#2#2#2#2#Os#10###0#0//0064###89#2,225#2#2#1#2#Ca#90###0#0//0057##25,4 mm (1 po)#25,4#0,94996#1####Cn####0#0//0005##20 mm#20#0,15#1####Cn####0#0//0115##12,7 mm (1/2 po)#12,7#0,07747#1####Cn####0#0//0002###0#0,11#1####Cn####0#0//##############//##############//##############//##############//##############//##############//##############//##############//##############//##############//##############//##############//"]
["263","7B.0Z.3A.2B01RA.1L02BA.1P01AJ","TOI9//0001###0#0,03#1####Cn#####//0064###292#7,3#1####Cn#####//0094###89#0,7565#2#2#2#4#Os#7####//0064###89#2,225#2#2#1#2#Ca#93####//0057##25,4 mm (1 po)#25,4#1#1####Cn#####//0005##20 mm#20#0,15#1####Cn#####//0115##12,7 mm (1/2 po)#12,7#0,07747#1####Cn#####//0002###0#0,11#1####Cn#####//##############//##############//##############//##############//##############//##############//##############//##############//##############//##############//##############//##############//","TOI-08-1-D","7.32",{"$f":"IF($B$8=C281,1+ROWS(B$19:B281),0)","v":0},null,null,null,null,null,null,null,null,null,null,null,null,null,null,null,null,null,null,null,null,null,null,null,null,null,null,null,null,null,null,null,null,null,null,null,null,null,null,null,null,null,null,null,null,null,"TOI9//0001###0#0,03#1####Cn####0#0//0064###292#7,3#1####Cn####0#0//0094###89#0,7565#2#2#2#4#Os#7###0#0//0064###89#2,225#2#2#1#2#Ca#93###0#0//0057##25,4 mm (1 po)#25,4#0,94996#1####Cn####0#0//0005##20 mm#20#0,15#1####Cn####0#0//0115##12,7 mm (1/2 po)#12,7#0,07747#1####Cn####0#0//0002###0#0,11#1####Cn####0#0//##############//##############//##############//##############//##############//##############//##############//##############//##############//##############//##############//##############//"]
[null,"264","MUR6//0001###0#0,03#1####Cn#####//0008##100 mm#100#0,07#1####Cn#####//0007##20 mm#20#0,18#1####Cn#####//0042###0#0#1####Cn#####//0059##38,1 mm (1 1/2 po)#38,1#1,0668#1####Cn#####//0044##11 mm (7/16 po)#11#0,108#1####Cn#####//0094###140#1,19#2#3#1#2#Os#23####//0047##140 mm (5,5 po)#140#3,34#2#3#1#2#Ca#77####//0042###0#0#1####Cn#####//0007##20 mm#20#0,18#1####Cn#####//0115##12,7 mm (1/2 po)#12,7#0,07747#1####Cn#####//0004###0#0,12#1####Cn#####//##############//##############//##############//##############//##############//##############//##############//##############//","MUR-S-0001","7.35",{"$f":"IF($B$8=C282,1+ROWS(B$19:B282),0)","v":0},null,null,null,null,null,null,null,null,null,null,null,null,null,null,null,null,null,null,null,null,null,null,null,null,null,null,null,null,null,null,null,null,null,null,null,null,null,null,null,null,null,null,null,null,null,"MUR6//0001###0#0,03#1####Cn####0#//0008##100 mm#100#0,07#1####Cn####0#//0007##20 mm#20#0,18#1####Cn####0#//0042###0#0#1####Cn####0#//0059##38,1 mm (1 1/2 po)#38,1#1,0668#1####Cn####0#//0044##11 mm (7/16 po)#11#0,108#1####Cn####0#//0094###140#1,19#2#3#1#2#Os#23###0#//0047##140 mm (5,5 po)#140#3,34#2#3#1#2#Ca#77###0#//0042###0#0#1####Cn####0#//0007##20 mm#20#0,18#1####Cn####0#//0115##12,7 mm (1/2 po)#12,7#0,07747#1####Cn####0#//0004###0#0,12#1####Cn####0#//##############//##############//##############//##############//##############//##############//##############//##############//"]
[null,"265","FON5//0077##203,2 mm (8 po)#203,2#0,08128#1####Cn#####//0069##50,8 mm (2 po)#50,8#2,032#1####Cn#####//0094###25,4#0,2159#2#3#4#4#Os#13####//0069##25,4 mm (1 po)#25,4#1,016#2#3#4#2#Ca#87####//0094###38,1#0,32385#2#3#4#4#Os#13####//0007##Autre#38,1#0,18#2#3#4#2#Ca#87####//0115##12,7 mm (1/2 po)#12,7#0,07747#1####Cn#####//0004###0#0,12#1####Cn#####//##############//##############//##############//##############//##############//##############//##############//##############//##############//##############//##############//##############//","FON-S-0001","7.35",{"$f":"IF($B$8=C283,1+ROWS(B$19:B283),0)","v":0},null,null,null,null,null,null,null,null,null,null,null,null,null,null,null,null,null,null,null,null,null,null,null,null,null,null,null,null,null,null,null,null,null,null,null,null,null,null,null,null,null,null,null,null,null,"FON5//0077##203,2 mm (8 po)#203,2#0,08128#1####Cn####0#//0069##50,8 mm (2 po)#50,8#2,032#1####Cn####0#//0094###25,4#0,2159#2#3#4#4#Os#13###0#//0069##25,4 mm (1 po)#25,4#1,016#2#3#4#2#Ca#87###0#//0094###38,1#0,32385#2#3#4#4#Os#13###0#//0007##Autre#38,1#0,18#2#3#4#2#Ca#87###0#//0115##12,7 mm (1/2 po)#12,7#0,07747#1####Cn####0#//0004###0#0,12#1####Cn####0#//##############//##############//##############//##############//##############//##############//##############//##############//##############//##############//##############//##############//"]
[null,"266","MUR6//0001###0#0,03#1####Cn#####//0008##100 mm#100#0,07#1####Cn#####//0007##20 mm#20#0,18#1####Cn#####//0042###0#0#1####Cn#####//0134##28,6 mm (1 1/8 po)#28,6#0,70983#1####Cn#####//0094###140#1,19#2#3#1#4#Os#20####//0051##140 mm (5,5 po)#140#4,23#2#3#1#4#Ca#80####//0042###0#0#1####Cn#####//0007##20 mm#20#0,18#1####Cn#####//0115##12,7 mm (1/2 po)#12,7#0,07747#1####Cn#####//0004###0#0,12#1####Cn#####//##############//##############//##############//##############//##############//##############//##############//##############//##############//","MUR-S-0002","7.35",{"$f":"IF($B$8=C284,1+ROWS(B$19:B284),0)","v":0},null,null,null,null,null,null,null,null,null,null,null,null,null,null,null,null,null,null,null,null,null,null,null,null,null,null,null,null,null,null,null,null,null,null,null,null,null,null,null,null,null,null,null,null,null,"MUR6//0001###0#0,03#1####Cn####0#//0008##100 mm#100#0,07#1####Cn####0#//0007##20 mm#20#0,18#1####Cn####0#//0042###0#0#1####Cn####0#//0134##28,6 mm (1 1/8 po)#28,6#0,70983#1####Cn####0#//0094###140#1,19#2#3#1#4#Os#20###0#//0051##140 mm (5,5 po)#140#4,23#2#3#1#4#Ca#80###0#//0042###0#0#1####Cn####0#//0007##20 mm#20#0,18#1####Cn####0#//0115##12,7 mm (1/2 po)#12,7#0,07747#1####Cn####0#//0004###0#0,12#1####Cn####0#//##############//##############//##############//##############//##############//##############//##############//##############//##############//"]
[null,"267","SRR7//0001###0#0,03#1####Cn#####//0008##100 mm#100#0,07#1####Cn#####//0007##20 mm#20#0,18#1####Cn#####//0042###0#0#1####Cn#####//0134##28,6 mm (1 1/8 po)#28,6#0,70983#1####Cn#####//0094##38,1 mm (1,5 po)#38,1#0,32385#1####Cn#####//0094###95,3#0,81005#2#1#2#2#Os#9####//0069##95,3 mm (3 3/4 po)#95,3#3,812#2#1#2#2#Ca#91####//0004###0#0,12#1####Cn#####//##############//##############//##############//##############//##############//##############//##############//##############//##############//##############//##############//","SRR-S-0001","7.35",{"$f":"IF($B$8=C285,1+ROWS(B$19:B285),0)","v":0},null,null,null,null,null,null,null,null,null,null,null,null,null,null,null,null,null,null,null,null,null,null,null,null,null,null,null,null,null,null,null,null,null,null,null,null,null,null,null,null,null,null,null,null,null,"SRR7//0001###0#0,03#1####Cn####0#0//0008##100 mm#100#0,07#1####Cn####0#0//0007##20 mm#20#0,18#1####Cn####0#0//0042###0#0#1####Cn####0#0//0134##28,6 mm (1 1/8 po)#28,6#0,70983#1####Cn####0#0//0094##38,1 mm (1,5 po)#38,1#0,32385#1####Cn####0#0//0094###101,6#0,8636#2#1#2#2#Os#9###0#0//0069##101,6 mm (4 po)#101,6#4,064#2#1#2#2#Ca#91###0#0//0004###0#0,12#1####Cn####0#0//##############//##############//##############//##############//##############//##############//##############//##############//##############//##############//##############//"]
[null,"268","SRE8//0001###0#0,03#1####Cn#####//0008##100 mm#100#0,07#1####Cn#####//0007##20 mm#20#0,18#1####Cn#####//0042###0#0#1####Cn#####//0134##28,6 mm (1 1/8 po)#28,6#0,70983#1####Cn#####//0094##38,1 mm (1,5 po)#38,1#0,32385#1####Cn#####//0094###95,3#0,81005#2#1#2#2#Os#9####//0069##95,3 mm (3 3/4 po)#95,3#3,812#2#1#2#2#Ca#91####//0004###0#0,12#1####Cn#####//##############//##############//##############//##############//##############//##############//##############//##############//##############//##############//##############//","SRE-S-0001","7.35",{"$f":"IF($B$8=C286,1+ROWS(B$19:B286),0)","v":0},null,null,null,null,null,null,null,null,null,null,null,null,null,null,null,null,null,null,null,null,null,null,null,null,null,null,null,null,null,null,null,null,null,null,null,null,null,null,null,null,null,null,null,null,null,"SRE8//0001###0#0,03#1####Cn####0#0//0008##100 mm#100#0,07#1####Cn####0#0//0007##20 mm#20#0,18#1####Cn####0#0//0042###0#0#1####Cn####0#0//0134##28,6 mm (1 1/8 po)#28,6#0,70983#1####Cn####0#0//0094##38,1 mm (1,5 po)#38,1#0,32385#1####Cn####0#0//0094###101,6#0,8636#2#1#2#2#Os#9###0#0//0069##101,6 mm (4po)#101,6#4,064#2#1#2#2#Ca#91###0#0//0004###0#0,12#1####Cn####0#0//##############//##############//##############//##############//##############//##############//##############//##############//##############//##############//##############//"]
[null,"269","FON5//0077##203,2 mm (8 po)#203,2#0,08128#1####Cn#####//0069##50,8 mm (2 po)#50,8#2,032#1####Cn#####//0094###44,5#0,37825#2#3#4#4#Os#13####//0069##44,5 mm (1 3/4 po)#44,5#1,78#2#3#4#4#Ca#87####//0007##20 mm#20#0,18#1####Cn#####//0115##12,7 mm (1/2 po)#12,7#0,07747#1####Cn#####//0004###0#0,12#1####Cn#####//##############//##############//##############//##############//##############//##############//##############//##############//##############//##############//##############//##############//##############//","FON-S-0001","7.35",{"$f":"IF($B$8=C287,1+ROWS(B$19:B287),0)","v":0},null,null,{"$f":"MID($C287,FIND(\"***\",SUBSTITUTE($C287,\"//\",\"*** \",J$18))+2,FIND(\"***\",SUBSTITUTE($C287,\"//\",\"***\",L$18))-FIND(\"***\",SUBSTITUTE($C287,\"//\",\"*** \",J$18)))","v":"0077##203,2 mm (8 po)#203,2#0,08128#1####Cn#####//"},{"$f":"IF(AND(ISNUMBER(VALUE(LEFT(RIGHT(I287,3),1))),ISNUMBER(VALUE(LEFT(RIGHT(I287,5),1)))),REPLACE(I287,LEN(I287)-5,4,\"##\"),IF(ISNUMBER(VALUE(LEFT(RIGHT(I287,3),1))),REPLACE(I287,LEN(I287)-2,1,\"\"),IF(ISNUMBER(VALUE(LEFT(RIGHT(I287,4),1))),REPLACE(I287,LEN(I287)-3,1,\"\"),I287)))","v":"0077##203,2 mm (8 po)#203,2#0,08128#1####Cn#####//"},{"$f":"MID($C287,FIND(\"***\",SUBSTITUTE($C287,\"//\",\"*** \",L$18))+2,FIND(\"***\",SUBSTITUTE($C287,\"//\",\"***\",N$18))-FIND(\"***\",SUBSTITUTE($C287,\"//\",\"*** \",L$18)))","v":"0069##50,8 mm (2 po)#50,8#2,032#1####Cn#####//"},{"$f":"IF(AND(ISNUMBER(VALUE(LEFT(RIGHT(K287,3),1))),ISNUMBER(VALUE(LEFT(RIGHT(K287,5),1)))),REPLACE(K287,LEN(K287)-5,4,\"##\"),IF(ISNUMBER(VALUE(LEFT(RIGHT(K287,3),1))),REPLACE(K287,LEN(K287)-2,1,\"\"),IF(ISNUMBER(VALUE(LEFT(RIGHT(K287,4),1))),REPLACE(K287,LEN(K287)-3,1,\"\"),K287)))","v":"0069##50,8 mm (2 po)#50,8#2,032#1####Cn#####//"},{"$f":"MID($C287,FIND(\"***\",SUBSTITUTE($C287,\"//\",\"*** \",N$18))+2,FIND(\"***\",SUBSTITUTE($C287,\"//\",\"***\",P$18))-FIND(\"***\",SUBSTITUTE($C287,\"//\",\"*** \",N$18)))","v":"0094###44,5#0,37825#2#3#4#4#Os#13####//"},{"$f":"IF(AND(ISNUMBER(VALUE(LEFT(RIGHT(M287,3),1))),ISNUMBER(VALUE(LEFT(RIGHT(M287,5),1)))),REPLACE(M287,LEN(M287)-5,4,\"##\"),IF(ISNUMBER(VALUE(LEFT(RIGHT(M287,3),1))),REPLACE(M287,LEN(M287)-2,1,\"\"),IF(ISNUMBER(VALUE(LEFT(RIGHT(M287,4),1))),REPLACE(M287,LEN(M287)-3,1,\"\"),M287)))","v":"0094###44,5#0,37825#2#3#4#4#Os#13####//"},{"$f":"MID($C287,FIND(\"***\",SUBSTITUTE($C287,\"//\",\"*** \",P$18))+2,FIND(\"***\",SUBSTITUTE($C287,\"//\",\"***\",R$18))-FIND(\"***\",SUBSTITUTE($C287,\"//\",\"*** \",P$18)))","v":"0069##44,5 mm (1 3/4 po)#44,5#1,78#2#3#4#4#Ca#87####//"},{"$f":"IF(AND(ISNUMBER(VALUE(LEFT(RIGHT(O287,3),1))),ISNUMBER(VALUE(LEFT(RIGHT(O287,5),1)))),REPLACE(O287,LEN(O287)-5,4,\"##\"),IF(ISNUMBER(VALUE(LEFT(RIGHT(O287,3),1))),REPLACE(O287,LEN(O287)-2,1,\"\"),IF(ISNUMBER(VALUE(LEFT(RIGHT(O287,4),1))),REPLACE(O287,LEN(O287)-3,1,\"\"),O287)))","v":"0069##44,5 mm (1 3/4 po)#44,5#1,78#2#3#4#4#Ca#87####//"},{"$f":"MID($C287,FIND(\"***\",SUBSTITUTE($C287,\"//\",\"*** \",R$18))+2,FIND(\"***\",SUBSTITUTE($C287,\"//\",\"***\",T$18))-FIND(\"***\",SUBSTITUTE($C287,\"//\",\"*** \",R$18)))","v":"0007##20 mm#20#0,18#1####Cn#####//"},{"$f":"IF(AND(ISNUMBER(VALUE(LEFT(RIGHT(Q287,3),1))),ISNUMBER(VALUE(LEFT(RIGHT(Q287,5),1)))),REPLACE(Q287,LEN(Q287)-5,4,\"##\"),IF(ISNUMBER(VALUE(LEFT(RIGHT(Q287,3),1))),REPLACE(Q287,LEN(Q287)-2,1,\"\"),IF(ISNUMBER(VALUE(LEFT(RIGHT(Q287,4),1))),REPLACE(Q287,LEN(Q287)-3,1,\"\"),Q287)))","v":"0007##20 mm#20#0,18#1####Cn#####//"},{"$f":"MID($C287,FIND(\"***\",SUBSTITUTE($C287,\"//\",\"*** \",T$18))+2,FIND(\"***\",SUBSTITUTE($C287,\"//\",\"***\",V$18))-FIND(\"***\",SUBSTITUTE($C287,\"//\",\"*** \",T$18)))","v":"0115##12,7 mm (1/2 po)#12,7#0,07747#1####Cn#####//"},{"$f":"IF(AND(ISNUMBER(VALUE(LEFT(RIGHT(S287,3),1))),ISNUMBER(VALUE(LEFT(RIGHT(S287,5),1)))),REPLACE(S287,LEN(S287)-5,4,\"##\"),IF(ISNUMBER(VALUE(LEFT(RIGHT(S287,3),1))),REPLACE(S287,LEN(S287)-2,1,\"\"),IF(ISNUMBER(VALUE(LEFT(RIGHT(S287,4),1))),REPLACE(S287,LEN(S287)-3,1,\"\"),S287)))","v":"0115##12,7 mm (1/2 po)#12,7#0,07747#1####Cn#####//"},{"$f":"MID($C287,FIND(\"***\",SUBSTITUTE($C287,\"//\",\"*** \",V$18))+2,FIND(\"***\",SUBSTITUTE($C287,\"//\",\"***\",X$18))-FIND(\"***\",SUBSTITUTE($C287,\"//\",\"*** \",V$18)))","v":"0004###0#0,12#1####Cn#####//"},{"$f":"IF(AND(ISNUMBER(VALUE(LEFT(RIGHT(U287,3),1))),ISNUMBER(VALUE(LEFT(RIGHT(U287,5),1)))),REPLACE(U287,LEN(U287)-5,4,\"##\"),IF(ISNUMBER(VALUE(LEFT(RIGHT(U287,3),1))),REPLACE(U287,LEN(U287)-2,1,\"\"),IF(ISNUMBER(VALUE(LEFT(RIGHT(U287,4),1))),REPLACE(U287,LEN(U287)-3,1,\"\"),U287)))","v":"0004###0#0,12#1####Cn#####//"},{"$f":"MID($C287,FIND(\"***\",SUBSTITUTE($C287,\"//\",\"*** \",X$18))+2,FIND(\"***\",SUBSTITUTE($C287,\"//\",\"***\",Z$18))-FIND(\"***\",SUBSTITUTE($C287,\"//\",\"*** \",X$18)))","v":"##############//"},{"$f":"IF(AND(ISNUMBER(VALUE(LEFT(RIGHT(W287,3),1))),ISNUMBER(VALUE(LEFT(RIGHT(W287,5),1)))),REPLACE(W287,LEN(W287)-5,4,\"##\"),IF(ISNUMBER(VALUE(LEFT(RIGHT(W287,3),1))),REPLACE(W287,LEN(W287)-2,1,\"\"),IF(ISNUMBER(VALUE(LEFT(RIGHT(W287,4),1))),REPLACE(W287,LEN(W287)-3,1,\"\"),W287)))","v":"##############//"},{"$f":"MID($C287,FIND(\"***\",SUBSTITUTE($C287,\"//\",\"*** \",Z$18))+2,FIND(\"***\",SUBSTITUTE($C287,\"//\",\"***\",AB$18))-FIND(\"***\",SUBSTITUTE($C287,\"//\",\"*** \",Z$18)))","v":"##############//"},{"$f":"IF(AND(ISNUMBER(VALUE(LEFT(RIGHT(Y287,3),1))),ISNUMBER(VALUE(LEFT(RIGHT(Y287,5),1)))),REPLACE(Y287,LEN(Y287)-5,4,\"##\"),IF(ISNUMBER(VALUE(LEFT(RIGHT(Y287,3),1))),REPLACE(Y287,LEN(Y287)-2,1,\"\"),IF(ISNUMBER(VALUE(LEFT(RIGHT(Y287,4),1))),REPLACE(Y287,LEN(Y287)-3,1,\"\"),Y287)))","v":"##############//"},{"$f":"MID($C287,FIND(\"***\",SUBSTITUTE($C287,\"//\",\"*** \",AB$18))+2,FIND(\"***\",SUBSTITUTE($C287,\"//\",\"***\",AD$18))-FIND(\"***\",SUBSTITUTE($C287,\"//\",\"*** \",AB$18)))","v":"##############//"},{"$f":"IF(AND(ISNUMBER(VALUE(LEFT(RIGHT(AA287,3),1))),ISNUMBER(VALUE(LEFT(RIGHT(AA287,5),1)))),REPLACE(AA287,LEN(AA287)-5,4,\"##\"),IF(ISNUMBER(VALUE(LEFT(RIGHT(AA287,3),1))),REPLACE(AA287,LEN(AA287)-2,1,\"\"),IF(ISNUMBER(VALUE(LEFT(RIGHT(AA287,4),1))),REPLACE(AA287,LEN(AA287)-3,1,\"\"),AA287)))","v":"##############//"},{"$f":"MID($C287,FIND(\"***\",SUBSTITUTE($C287,\"//\",\"*** \",AD$18))+2,FIND(\"***\",SUBSTITUTE($C287,\"//\",\"***\",AF$18))-FIND(\"***\",SUBSTITUTE($C287,\"//\",\"*** \",AD$18)))","v":"##############//"},{"$f":"IF(AND(ISNUMBER(VALUE(LEFT(RIGHT(AC287,3),1))),ISNUMBER(VALUE(LEFT(RIGHT(AC287,5),1)))),REPLACE(AC287,LEN(AC287)-5,4,\"##\"),IF(ISNUMBER(VALUE(LEFT(RIGHT(AC287,3),1))),REPLACE(AC287,LEN(AC287)-2,1,\"\"),IF(ISNUMBER(VALUE(LEFT(RIGHT(AC287,4),1))),REPLACE(AC287,LEN(AC287)-3,1,\"\"),AC287)))","v":"##############//"},{"$f":"MID($C287,FIND(\"***\",SUBSTITUTE($C287,\"//\",\"*** \",AF$18))+2,FIND(\"***\",SUBSTITUTE($C287,\"//\",\"***\",AH$18))-FIND(\"***\",SUBSTITUTE($C287,\"//\",\"*** \",AF$18)))","v":"##############//"},{"$f":"IF(AND(ISNUMBER(VALUE(LEFT(RIGHT(AE287,3),1))),ISNUMBER(VALUE(LEFT(RIGHT(AE287,5),1)))),REPLACE(AE287,LEN(AE287)-5,4,\"##\"),IF(ISNUMBER(VALUE(LEFT(RIGHT(AE287,3),1))),REPLACE(AE287,LEN(AE287)-2,1,\"\"),IF(ISNUMBER(VALUE(LEFT(RIGHT(AE287,4),1))),REPLACE(AE287,LEN(AE287)-3,1,\"\"),AE287)))","v":"##############//"},{"$f":"MID($C287,FIND(\"***\",SUBSTITUTE($C287,\"//\",\"*** \",AH$18))+2,FIND(\"***\",SUBSTITUTE($C287,\"//\",\"***\",AJ$18))-FIND(\"***\",SUBSTITUTE($C287,\"//\",\"*** \",AH$18)))","v":"##############//"},{"$f":"IF(AND(ISNUMBER(VALUE(LEFT(RIGHT(AG287,3),1))),ISNUMBER(VALUE(LEFT(RIGHT(AG287,5),1)))),REPLACE(AG287,LEN(AG287)-5,4,\"##\"),IF(ISNUMBER(VALUE(LEFT(RIGHT(AG287,3),1))),REPLACE(AG287,LEN(AG287)-2,1,\"\"),IF(ISNUMBER(VALUE(LEFT(RIGHT(AG287,4),1))),REPLACE(AG287,LEN(AG287)-3,1,\"\"),AG287)))","v":"##############//"},{"$f":"MID($C287,FIND(\"***\",SUBSTITUTE($C287,\"//\",\"*** \",AJ$18))+2,FIND(\"***\",SUBSTITUTE($C287,\"//\",\"***\",AL$18))-FIND(\"***\",SUBSTITUTE($C287,\"//\",\"*** \",AJ$18)))","v":"##############//"},{"$f":"IF(AND(ISNUMBER(VALUE(LEFT(RIGHT(AI287,3),1))),ISNUMBER(VALUE(LEFT(RIGHT(AI287,5),1)))),REPLACE(AI287,LEN(AI287)-5,4,\"##\"),IF(ISNUMBER(VALUE(LEFT(RIGHT(AI287,3),1))),REPLACE(AI287,LEN(AI287)-2,1,\"\"),IF(ISNUMBER(VALUE(LEFT(RIGHT(AI287,4),1))),REPLACE(AI287,LEN(AI287)-3,1,\"\"),AI287)))","v":"##############//"},{"$f":"MID($C287,FIND(\"***\",SUBSTITUTE($C287,\"//\",\"*** \",AL$18))+2,FIND(\"***\",SUBSTITUTE($C287,\"//\",\"***\",AN$18))-FIND(\"***\",SUBSTITUTE($C287,\"//\",\"*** \",AL$18)))","v":"##############//"},{"$f":"IF(AND(ISNUMBER(VALUE(LEFT(RIGHT(AK287,3),1))),ISNUMBER(VALUE(LEFT(RIGHT(AK287,5),1)))),REPLACE(AK287,LEN(AK287)-5,4,\"##\"),IF(ISNUMBER(VALUE(LEFT(RIGHT(AK287,3),1))),REPLACE(AK287,LEN(AK287)-2,1,\"\"),IF(ISNUMBER(VALUE(LEFT(RIGHT(AK287,4),1))),REPLACE(AK287,LEN(AK287)-3,1,\"\"),AK287)))","v":"##############//"},{"$f":"MID($C287,FIND(\"***\",SUBSTITUTE($C287,\"//\",\"*** \",AN$18))+2,FIND(\"***\",SUBSTITUTE($C287,\"//\",\"***\",AP$18))-FIND(\"***\",SUBSTITUTE($C287,\"//\",\"*** \",AN$18)))","v":"##############//"},{"$f":"IF(AND(ISNUMBER(VALUE(LEFT(RIGHT(AM287,3),1))),ISNUMBER(VALUE(LEFT(RIGHT(AM287,5),1)))),REPLACE(AM287,LEN(AM287)-5,4,\"##\"),IF(ISNUMBER(VALUE(LEFT(RIGHT(AM287,3),1))),REPLACE(AM287,LEN(AM287)-2,1,\"\"),IF(ISNUMBER(VALUE(LEFT(RIGHT(AM287,4),1))),REPLACE(AM287,LEN(AM287)-3,1,\"\"),AM287)))","v":"##############//"},{"$f":"MID($C287,FIND(\"***\",SUBSTITUTE($C287,\"//\",\"*** \",AP$18))+2,FIND(\"***\",SUBSTITUTE($C287,\"//\",\"***\",AR$18))-FIND(\"***\",SUBSTITUTE($C287,\"//\",\"*** \",AP$18)))","v":"##############//"},{"$f":"IF(AND(ISNUMBER(VALUE(LEFT(RIGHT(AO287,3),1))),ISNUMBER(VALUE(LEFT(RIGHT(AO287,5),1)))),REPLACE(AO287,LEN(AO287)-5,4,\"##\"),IF(ISNUMBER(VALUE(LEFT(RIGHT(AO287,3),1))),REPLACE(AO287,LEN(AO287)-2,1,\"\"),IF(ISNUMBER(VALUE(LEFT(RIGHT(AO287,4),1))),REPLACE(AO287,LEN(AO287)-3,1,\"\"),AO287)))","v":"##############//"},{"$f":"MID($C287,FIND(\"***\",SUBSTITUTE($C287,\"//\",\"*** \",AR$18))+2,FIND(\"***\",SUBSTITUTE($C287,\"//\",\"***\",AT$18))-FIND(\"***\",SUBSTITUTE($C287,\"//\",\"*** \",AR$18)))","v":"##############//"},{"$f":"IF(AND(ISNUMBER(VALUE(LEFT(RIGHT(AQ287,3),1))),ISNUMBER(VALUE(LEFT(RIGHT(AQ287,5),1)))),REPLACE(AQ287,LEN(AQ287)-5,4,\"##\"),IF(ISNUMBER(VALUE(LEFT(RIGHT(AQ287,3),1))),REPLACE(AQ287,LEN(AQ287)-2,1,\"\"),IF(ISNUMBER(VALUE(LEFT(RIGHT(AQ287,4),1))),REPLACE(AQ287,LEN(AQ287)-3,1,\"\"),AQ287)))","v":"##############//"},{"$f":"MID($C287,FIND(\"***\",SUBSTITUTE($C287,\"//\",\"*** \",AT$18))+2,FIND(\"***\",SUBSTITUTE($C287,\"//\",\"***\",AV$18))-FIND(\"***\",SUBSTITUTE($C287,\"//\",\"*** \",AT$18)))","v":"##############//"},{"$f":"IF(AND(ISNUMBER(VALUE(LEFT(RIGHT(AS287,3),1))),ISNUMBER(VALUE(LEFT(RIGHT(AS287,5),1)))),REPLACE(AS287,LEN(AS287)-5,4,\"##\"),IF(ISNUMBER(VALUE(LEFT(RIGHT(AS287,3),1))),REPLACE(AS287,LEN(AS287)-2,1,\"\"),IF(ISNUMBER(VALUE(LEFT(RIGHT(AS287,4),1))),REPLACE(AS287,LEN(AS287)-3,1,\"\"),AS287)))","v":"##############//"},{"$f":"MID($C287,FIND(\"***\",SUBSTITUTE($C287,\"//\",\"*** \",AV$18))+2,FIND(\"***\",SUBSTITUTE($C287,\"//\",\"***\",AX$18))-FIND(\"***\",SUBSTITUTE($C287,\"//\",\"*** \",AV$18)))","v":"##############//"},{"$f":"IF(AND(ISNUMBER(VALUE(LEFT(RIGHT(AU287,3),1))),ISNUMBER(VALUE(LEFT(RIGHT(AU287,5),1)))),REPLACE(AU287,LEN(AU287)-5,4,\"##\"),IF(ISNUMBER(VALUE(LEFT(RIGHT(AU287,3),1))),REPLACE(AU287,LEN(AU287)-2,1,\"\"),IF(ISNUMBER(VALUE(LEFT(RIGHT(AU287,4),1))),REPLACE(AU287,LEN(AU287)-3,1,\"\"),AU287)))","v":"##############//"}]
[null,"270","CAT10//0001###0#0,03#1####Cn#####//0077##203,2 mm (8 po)#203,2#0,08128#1####Cn#####//0069##Autre#152,4#6,096#1####Cn#####//0095###38,1#0,00061341#3#1##2#Os#0,33####//0069##38,1 mm (1 1/2 po)#38,1#1,524#3#1##2#Ca#99,67####//0005##Autre#57,2#0,16#1####Cn#####//0115##12,7 mm (1/2 po)#12,7#0,07747#1####Cn#####//0002###0#0,11#1####Cn#####//##############//##############//##############//##############//##############//##############//##############//##############//##############//##############//##############//##############//","CAT-S-0003","1.1 - 2014/09/10",{"$f":"IF($B$8=C288,1+ROWS(B$19:B288),0)","v":0},null,null,"0001###0#0,03#1####Cn#####//",{"$f":"IF(AND(ISNUMBER(VALUE(LEFT(RIGHT(I288,3),1))),ISNUMBER(VALUE(LEFT(RIGHT(I288,5),1)))),REPLACE(I288,LEN(I288)-5,4,\"##\"),IF(ISNUMBER(VALUE(LEFT(RIGHT(I288,3),1))),REPLACE(I288,LEN(I288)-2,1,\"\"),IF(ISNUMBER(VALUE(LEFT(RIGHT(I288,4),1))),REPLACE(I288,LEN(I288)-3,1,\"\"),I288)))","v":"0001###0#0,03#1####Cn#####//"},"0077##203,2 mm (8 po)#203,2#0,08128#1####Cn#####//",{"$f":"IF(AND(ISNUMBER(VALUE(LEFT(RIGHT(K288,3),1))),ISNUMBER(VALUE(LEFT(RIGHT(K288,5),1)))),REPLACE(K288,LEN(K288)-5,4,\"##\"),IF(ISNUMBER(VALUE(LEFT(RIGHT(K288,3),1))),REPLACE(K288,LEN(K288)-2,1,\"\"),IF(ISNUMBER(VALUE(LEFT(RIGHT(K288,4),1))),REPLACE(K288,LEN(K288)-3,1,\"\"),K288)))","v":"0077##203,2 mm (8 po)#203,2#0,08128#1####Cn#####//"},"0069##Autre#152,4#6,096#1####Cn#####//",{"$f":"IF(AND(ISNUMBER(VALUE(LEFT(RIGHT(M288,3),1))),ISNUMBER(VALUE(LEFT(RIGHT(M288,5),1)))),REPLACE(M288,LEN(M288)-5,4,\"##\"),IF(ISNUMBER(VALUE(LEFT(RIGHT(M288,3),1))),REPLACE(M288,LEN(M288)-2,1,\"\"),IF(ISNUMBER(VALUE(LEFT(RIGHT(M288,4),1))),REPLACE(M288,LEN(M288)-3,1,\"\"),M288)))","v":"0069##Autre#152,4#6,096#1####Cn#####//"},"0095###38,1#0,00061341#3#1##2#Os#0,33####//",{"$f":"IF(AND(ISNUMBER(VALUE(LEFT(RIGHT(O288,3),1))),ISNUMBER(VALUE(LEFT(RIGHT(O288,5),1)))),REPLACE(O288,LEN(O288)-5,4,\"##\"),IF(ISNUMBER(VALUE(LEFT(RIGHT(O288,3),1))),REPLACE(O288,LEN(O288)-2,1,\"\"),IF(ISNUMBER(VALUE(LEFT(RIGHT(O288,4),1))),REPLACE(O288,LEN(O288)-3,1,\"\"),O288)))","v":"0095###38,1#0,00061341#3#1##2#Os#0,33####//"},"0069##38,1 mm (1 1/2 po)#38,1#1,524#3#1##2#Ca#99,67####//",{"$f":"IF(AND(ISNUMBER(VALUE(LEFT(RIGHT(Q288,3),1))),ISNUMBER(VALUE(LEFT(RIGHT(Q288,5),1)))),REPLACE(Q288,LEN(Q288)-5,4,\"##\"),IF(ISNUMBER(VALUE(LEFT(RIGHT(Q288,3),1))),REPLACE(Q288,LEN(Q288)-2,1,\"\"),IF(ISNUMBER(VALUE(LEFT(RIGHT(Q288,4),1))),REPLACE(Q288,LEN(Q288)-3,1,\"\"),Q288)))","v":"0069##38,1 mm (1 1/2 po)#38,1#1,524#3#1##2#Ca#99,67####//"},"0005##Autre#57,2#0,16#1####Cn#####//",{"$f":"IF(AND(ISNUMBER(VALUE(LEFT(RIGHT(S288,3),1))),ISNUMBER(VALUE(LEFT(RIGHT(S288,5),1)))),REPLACE(S288,LEN(S288)-5,4,\"##\"),IF(ISNUMBER(VALUE(LEFT(RIGHT(S288,3),1))),REPLACE(S288,LEN(S288)-2,1,\"\"),IF(ISNUMBER(VALUE(LEFT(RIGHT(S288,4),1))),REPLACE(S288,LEN(S288)-3,1,\"\"),S288)))","v":"0005##Autre#57,2#0,16#1####Cn#####//"},"0115##12,7 mm (1/2 po)#12,7#0,07747#1####Cn#####//",{"$f":"IF(AND(ISNUMBER(VALUE(LEFT(RIGHT(U288,3),1))),ISNUMBER(VALUE(LEFT(RIGHT(U288,5),1)))),REPLACE(U288,LEN(U288)-5,4,\"##\"),IF(ISNUMBER(VALUE(LEFT(RIGHT(U288,3),1))),REPLACE(U288,LEN(U288)-2,1,\"\"),IF(ISNUMBER(VALUE(LEFT(RIGHT(U288,4),1))),REPLACE(U288,LEN(U288)-3,1,\"\"),U288)))","v":"0115##12,7 mm (1/2 po)#12,7#0,07747#1####Cn#####//"},"0002###0#0,11#1####Cn#####//",{"$f":"IF(AND(ISNUMBER(VALUE(LEFT(RIGHT(W288,3),1))),ISNUMBER(VALUE(LEFT(RIGHT(W288,5),1)))),REPLACE(W288,LEN(W288)-5,4,\"##\"),IF(ISNUMBER(VALUE(LEFT(RIGHT(W288,3),1))),REPLACE(W288,LEN(W288)-2,1,\"\"),IF(ISNUMBER(VALUE(LEFT(RIGHT(W288,4),1))),REPLACE(W288,LEN(W288)-3,1,\"\"),W288)))","v":"0002###0#0,11#1####Cn#####//"},"##############//",{"$f":"IF(AND(ISNUMBER(VALUE(LEFT(RIGHT(Y288,3),1))),ISNUMBER(VALUE(LEFT(RIGHT(Y288,5),1)))),REPLACE(Y288,LEN(Y288)-5,4,\"##\"),IF(ISNUMBER(VALUE(LEFT(RIGHT(Y288,3),1))),REPLACE(Y288,LEN(Y288)-2,1,\"\"),IF(ISNUMBER(VALUE(LEFT(RIGHT(Y288,4),1))),REPLACE(Y288,LEN(Y288)-3,1,\"\"),Y288)))","v":"##############//"},"##############//",{"$f":"IF(AND(ISNUMBER(VALUE(LEFT(RIGHT(AA288,3),1))),ISNUMBER(VALUE(LEFT(RIGHT(AA288,5),1)))),REPLACE(AA288,LEN(AA288)-5,4,\"##\"),IF(ISNUMBER(VALUE(LEFT(RIGHT(AA288,3),1))),REPLACE(AA288,LEN(AA288)-2,1,\"\"),IF(ISNUMBER(VALUE(LEFT(RIGHT(AA288,4),1))),REPLACE(AA288,LEN(AA288)-3,1,\"\"),AA288)))","v":"##############//"},"##############//",{"$f":"IF(AND(ISNUMBER(VALUE(LEFT(RIGHT(AC288,3),1))),ISNUMBER(VALUE(LEFT(RIGHT(AC288,5),1)))),REPLACE(AC288,LEN(AC288)-5,4,\"##\"),IF(ISNUMBER(VALUE(LEFT(RIGHT(AC288,3),1))),REPLACE(AC288,LEN(AC288)-2,1,\"\"),IF(ISNUMBER(VALUE(LEFT(RIGHT(AC288,4),1))),REPLACE(AC288,LEN(AC288)-3,1,\"\"),AC288)))","v":"##############//"},"##############//",{"$f":"IF(AND(ISNUMBER(VALUE(LEFT(RIGHT(AE288,3),1))),ISNUMBER(VALUE(LEFT(RIGHT(AE288,5),1)))),REPLACE(AE288,LEN(AE288)-5,4,\"##\"),IF(ISNUMBER(VALUE(LEFT(RIGHT(AE288,3),1))),REPLACE(AE288,LEN(AE288)-2,1,\"\"),IF(ISNUMBER(VALUE(LEFT(RIGHT(AE288,4),1))),REPLACE(AE288,LEN(AE288)-3,1,\"\"),AE288)))","v":"##############//"},"##############//",{"$f":"IF(AND(ISNUMBER(VALUE(LEFT(RIGHT(AG288,3),1))),ISNUMBER(VALUE(LEFT(RIGHT(AG288,5),1)))),REPLACE(AG288,LEN(AG288)-5,4,\"##\"),IF(ISNUMBER(VALUE(LEFT(RIGHT(AG288,3),1))),REPLACE(AG288,LEN(AG288)-2,1,\"\"),IF(ISNUMBER(VALUE(LEFT(RIGHT(AG288,4),1))),REPLACE(AG288,LEN(AG288)-3,1,\"\"),AG288)))","v":"##############//"},"##############//",{"$f":"IF(AND(ISNUMBER(VALUE(LEFT(RIGHT(AI288,3),1))),ISNUMBER(VALUE(LEFT(RIGHT(AI288,5),1)))),REPLACE(AI288,LEN(AI288)-5,4,\"##\"),IF(ISNUMBER(VALUE(LEFT(RIGHT(AI288,3),1))),REPLACE(AI288,LEN(AI288)-2,1,\"\"),IF(ISNUMBER(VALUE(LEFT(RIGHT(AI288,4),1))),REPLACE(AI288,LEN(AI288)-3,1,\"\"),AI288)))","v":"##############//"},"##############//",{"$f":"IF(AND(ISNUMBER(VALUE(LEFT(RIGHT(AK288,3),1))),ISNUMBER(VALUE(LEFT(RIGHT(AK288,5),1)))),REPLACE(AK288,LEN(AK288)-5,4,\"##\"),IF(ISNUMBER(VALUE(LEFT(RIGHT(AK288,3),1))),REPLACE(AK288,LEN(AK288)-2,1,\"\"),IF(ISNUMBER(VALUE(LEFT(RIGHT(AK288,4),1))),REPLACE(AK288,LEN(AK288)-3,1,\"\"),AK288)))","v":"##############//"},"##############//",{"$f":"IF(AND(ISNUMBER(VALUE(LEFT(RIGHT(AM288,3),1))),ISNUMBER(VALUE(LEFT(RIGHT(AM288,5),1)))),REPLACE(AM288,LEN(AM288)-5,4,\"##\"),IF(ISNUMBER(VALUE(LEFT(RIGHT(AM288,3),1))),REPLACE(AM288,LEN(AM288)-2,1,\"\"),IF(ISNUMBER(VALUE(LEFT(RIGHT(AM288,4),1))),REPLACE(AM288,LEN(AM288)-3,1,\"\"),AM288)))","v":"##############//"},"##############//",{"$f":"IF(AND(ISNUMBER(VALUE(LEFT(RIGHT(AO288,3),1))),ISNUMBER(VALUE(LEFT(RIGHT(AO288,5),1)))),REPLACE(AO288,LEN(AO288)-5,4,\"##\"),IF(ISNUMBER(VALUE(LEFT(RIGHT(AO288,3),1))),REPLACE(AO288,LEN(AO288)-2,1,\"\"),IF(ISNUMBER(VALUE(LEFT(RIGHT(AO288,4),1))),REPLACE(AO288,LEN(AO288)-3,1,\"\"),AO288)))","v":"##############//"},"##############//",{"$f":"IF(AND(ISNUMBER(VALUE(LEFT(RIGHT(AQ288,3),1))),ISNUMBER(VALUE(LEFT(RIGHT(AQ288,5),1)))),REPLACE(AQ288,LEN(AQ288)-5,4,\"##\"),IF(ISNUMBER(VALUE(LEFT(RIGHT(AQ288,3),1))),REPLACE(AQ288,LEN(AQ288)-2,1,\"\"),IF(ISNUMBER(VALUE(LEFT(RIGHT(AQ288,4),1))),REPLACE(AQ288,LEN(AQ288)-3,1,\"\"),AQ288)))","v":"##############//"},"##############//",{"$f":"IF(AND(ISNUMBER(VALUE(LEFT(RIGHT(AS288,3),1))),ISNUMBER(VALUE(LEFT(RIGHT(AS288,5),1)))),REPLACE(AS288,LEN(AS288)-5,4,\"##\"),IF(ISNUMBER(VALUE(LEFT(RIGHT(AS288,3),1))),REPLACE(AS288,LEN(AS288)-2,1,\"\"),IF(ISNUMBER(VALUE(LEFT(RIGHT(AS288,4),1))),REPLACE(AS288,LEN(AS288)-3,1,\"\"),AS288)))","v":"##############//"},"##############//",{"$f":"IF(AND(ISNUMBER(VALUE(LEFT(RIGHT(AU288,3),1))),ISNUMBER(VALUE(LEFT(RIGHT(AU288,5),1)))),REPLACE(AU288,LEN(AU288)-5,4,\"##\"),IF(ISNUMBER(VALUE(LEFT(RIGHT(AU288,3),1))),REPLACE(AU288,LEN(AU288)-2,1,\"\"),IF(ISNUMBER(VALUE(LEFT(RIGHT(AU288,4),1))),REPLACE(AU288,LEN(AU288)-3,1,\"\"),AU288)))","v":"##############//"}]
[null,"271","FON5//0077##203,2 mm (8 po)#203,2#0,08128#1####Cn#####//0069##31,8 mm (1 1/4 po)#31,8#1,272#1####Cn#####//0094###53,98#0,45883#2#3#4#4#Os#13####//0069##Autre#53,98#2,1592#2#3#4#4#Ca#87####//0007##Autre#22,22#0,18#1####Cn#####//0115##12,7 mm (1/2 po)#12,7#0,07747#1####Cn#####//0004###0#0,12#1####Cn#####//##############//##############//##############//##############//##############//##############//##############//##############//##############//##############//##############//##############//##############//","FON-S-0002","1.1 - 2014/09/10",{"$f":"IF($B$8=C289,1+ROWS(B$19:B289),0)","v":0},null,null,"0077##203,2 mm (8 po)#203,2#0,08128#1####Cn#####//",{"$f":"IF(AND(ISNUMBER(VALUE(LEFT(RIGHT(I289,3),1))),ISNUMBER(VALUE(LEFT(RIGHT(I289,5),1)))),REPLACE(I289,LEN(I289)-5,4,\"##\"),IF(ISNUMBER(VALUE(LEFT(RIGHT(I289,3),1))),REPLACE(I289,LEN(I289)-2,1,\"\"),IF(ISNUMBER(VALUE(LEFT(RIGHT(I289,4),1))),REPLACE(I289,LEN(I289)-3,1,\"\"),I289)))","v":"0077##203,2 mm (8 po)#203,2#0,08128#1####Cn#####//"},"0069##31,8 mm (1 1/4 po)#31,8#1,272#1####Cn#####//",{"$f":"IF(AND(ISNUMBER(VALUE(LEFT(RIGHT(K289,3),1))),ISNUMBER(VALUE(LEFT(RIGHT(K289,5),1)))),REPLACE(K289,LEN(K289)-5,4,\"##\"),IF(ISNUMBER(VALUE(LEFT(RIGHT(K289,3),1))),REPLACE(K289,LEN(K289)-2,1,\"\"),IF(ISNUMBER(VALUE(LEFT(RIGHT(K289,4),1))),REPLACE(K289,LEN(K289)-3,1,\"\"),K289)))","v":"0069##31,8 mm (1 1/4 po)#31,8#1,272#1####Cn#####//"},"0094###53,98#0,45883#2#3#4#4#Os#13####//",{"$f":"IF(AND(ISNUMBER(VALUE(LEFT(RIGHT(M289,3),1))),ISNUMBER(VALUE(LEFT(RIGHT(M289,5),1)))),REPLACE(M289,LEN(M289)-5,4,\"##\"),IF(ISNUMBER(VALUE(LEFT(RIGHT(M289,3),1))),REPLACE(M289,LEN(M289)-2,1,\"\"),IF(ISNUMBER(VALUE(LEFT(RIGHT(M289,4),1))),REPLACE(M289,LEN(M289)-3,1,\"\"),M289)))","v":"0094###53,98#0,45883#2#3#4#4#Os#13####//"},"0069##Autre#53,98#2,1592#2#3#4#4#Ca#87####//",{"$f":"IF(AND(ISNUMBER(VALUE(LEFT(RIGHT(O289,3),1))),ISNUMBER(VALUE(LEFT(RIGHT(O289,5),1)))),REPLACE(O289,LEN(O289)-5,4,\"##\"),IF(ISNUMBER(VALUE(LEFT(RIGHT(O289,3),1))),REPLACE(O289,LEN(O289)-2,1,\"\"),IF(ISNUMBER(VALUE(LEFT(RIGHT(O289,4),1))),REPLACE(O289,LEN(O289)-3,1,\"\"),O289)))","v":"0069##Autre#53,98#2,1592#2#3#4#4#Ca#87####//"},"0007##Autre#22,22#0,18#1####Cn#####//",{"$f":"IF(AND(ISNUMBER(VALUE(LEFT(RIGHT(Q289,3),1))),ISNUMBER(VALUE(LEFT(RIGHT(Q289,5),1)))),REPLACE(Q289,LEN(Q289)-5,4,\"##\"),IF(ISNUMBER(VALUE(LEFT(RIGHT(Q289,3),1))),REPLACE(Q289,LEN(Q289)-2,1,\"\"),IF(ISNUMBER(VALUE(LEFT(RIGHT(Q289,4),1))),REPLACE(Q289,LEN(Q289)-3,1,\"\"),Q289)))","v":"0007##Autre#22,22#0,18#1####Cn#####//"},"0115##12,7 mm (1/2 po)#12,7#0,07747#1####Cn#####//",{"$f":"IF(AND(ISNUMBER(VALUE(LEFT(RIGHT(S289,3),1))),ISNUMBER(VALUE(LEFT(RIGHT(S289,5),1)))),REPLACE(S289,LEN(S289)-5,4,\"##\"),IF(ISNUMBER(VALUE(LEFT(RIGHT(S289,3),1))),REPLACE(S289,LEN(S289)-2,1,\"\"),IF(ISNUMBER(VALUE(LEFT(RIGHT(S289,4),1))),REPLACE(S289,LEN(S289)-3,1,\"\"),S289)))","v":"0115##12,7 mm (1/2 po)#12,7#0,07747#1####Cn#####//"},"0004###0#0,12#1####Cn#####//",{"$f":"IF(AND(ISNUMBER(VALUE(LEFT(RIGHT(U289,3),1))),ISNUMBER(VALUE(LEFT(RIGHT(U289,5),1)))),REPLACE(U289,LEN(U289)-5,4,\"##\"),IF(ISNUMBER(VALUE(LEFT(RIGHT(U289,3),1))),REPLACE(U289,LEN(U289)-2,1,\"\"),IF(ISNUMBER(VALUE(LEFT(RIGHT(U289,4),1))),REPLACE(U289,LEN(U289)-3,1,\"\"),U289)))","v":"0004###0#0,12#1####Cn#####//"},"##############//",{"$f":"IF(AND(ISNUMBER(VALUE(LEFT(RIGHT(W289,3),1))),ISNUMBER(VALUE(LEFT(RIGHT(W289,5),1)))),REPLACE(W289,LEN(W289)-5,4,\"##\"),IF(ISNUMBER(VALUE(LEFT(RIGHT(W289,3),1))),REPLACE(W289,LEN(W289)-2,1,\"\"),IF(ISNUMBER(VALUE(LEFT(RIGHT(W289,4),1))),REPLACE(W289,LEN(W289)-3,1,\"\"),W289)))","v":"##############//"},"##############//",{"$f":"IF(AND(ISNUMBER(VALUE(LEFT(RIGHT(Y289,3),1))),ISNUMBER(VALUE(LEFT(RIGHT(Y289,5),1)))),REPLACE(Y289,LEN(Y289)-5,4,\"##\"),IF(ISNUMBER(VALUE(LEFT(RIGHT(Y289,3),1))),REPLACE(Y289,LEN(Y289)-2,1,\"\"),IF(ISNUMBER(VALUE(LEFT(RIGHT(Y289,4),1))),REPLACE(Y289,LEN(Y289)-3,1,\"\"),Y289)))","v":"##############//"},"##############//",{"$f":"IF(AND(ISNUMBER(VALUE(LEFT(RIGHT(AA289,3),1))),ISNUMBER(VALUE(LEFT(RIGHT(AA289,5),1)))),REPLACE(AA289,LEN(AA289)-5,4,\"##\"),IF(ISNUMBER(VALUE(LEFT(RIGHT(AA289,3),1))),REPLACE(AA289,LEN(AA289)-2,1,\"\"),IF(ISNUMBER(VALUE(LEFT(RIGHT(AA289,4),1))),REPLACE(AA289,LEN(AA289)-3,1,\"\"),AA289)))","v":"##############//"},"##############//",{"$f":"IF(AND(ISNUMBER(VALUE(LEFT(RIGHT(AC289,3),1))),ISNUMBER(VALUE(LEFT(RIGHT(AC289,5),1)))),REPLACE(AC289,LEN(AC289)-5,4,\"##\"),IF(ISNUMBER(VALUE(LEFT(RIGHT(AC289,3),1))),REPLACE(AC289,LEN(AC289)-2,1,\"\"),IF(ISNUMBER(VALUE(LEFT(RIGHT(AC289,4),1))),REPLACE(AC289,LEN(AC289)-3,1,\"\"),AC289)))","v":"##############//"},"##############//",{"$f":"IF(AND(ISNUMBER(VALUE(LEFT(RIGHT(AE289,3),1))),ISNUMBER(VALUE(LEFT(RIGHT(AE289,5),1)))),REPLACE(AE289,LEN(AE289)-5,4,\"##\"),IF(ISNUMBER(VALUE(LEFT(RIGHT(AE289,3),1))),REPLACE(AE289,LEN(AE289)-2,1,\"\"),IF(ISNUMBER(VALUE(LEFT(RIGHT(AE289,4),1))),REPLACE(AE289,LEN(AE289)-3,1,\"\"),AE289)))","v":"##############//"},"##############//",{"$f":"IF(AND(ISNUMBER(VALUE(LEFT(RIGHT(AG289,3),1))),ISNUMBER(VALUE(LEFT(RIGHT(AG289,5),1)))),REPLACE(AG289,LEN(AG289)-5,4,\"##\"),IF(ISNUMBER(VALUE(LEFT(RIGHT(AG289,3),1))),REPLACE(AG289,LEN(AG289)-2,1,\"\"),IF(ISNUMBER(VALUE(LEFT(RIGHT(AG289,4),1))),REPLACE(AG289,LEN(AG289)-3,1,\"\"),AG289)))","v":"##############//"},"##############//",{"$f":"IF(AND(ISNUMBER(VALUE(LEFT(RIGHT(AI289,3),1))),ISNUMBER(VALUE(LEFT(RIGHT(AI289,5),1)))),REPLACE(AI289,LEN(AI289)-5,4,\"##\"),IF(ISNUMBER(VALUE(LEFT(RIGHT(AI289,3),1))),REPLACE(AI289,LEN(AI289)-2,1,\"\"),IF(ISNUMBER(VALUE(LEFT(RIGHT(AI289,4),1))),REPLACE(AI289,LEN(AI289)-3,1,\"\"),AI289)))","v":"##############//"},"##############//",{"$f":"IF(AND(ISNUMBER(VALUE(LEFT(RIGHT(AK289,3),1))),ISNUMBER(VALUE(LEFT(RIGHT(AK289,5),1)))),REPLACE(AK289,LEN(AK289)-5,4,\"##\"),IF(ISNUMBER(VALUE(LEFT(RIGHT(AK289,3),1))),REPLACE(AK289,LEN(AK289)-2,1,\"\"),IF(ISNUMBER(VALUE(LEFT(RIGHT(AK289,4),1))),REPLACE(AK289,LEN(AK289)-3,1,\"\"),AK289)))","v":"##############//"},"##############//",{"$f":"IF(AND(ISNUMBER(VALUE(LEFT(RIGHT(AM289,3),1))),ISNUMBER(VALUE(LEFT(RIGHT(AM289,5),1)))),REPLACE(AM289,LEN(AM289)-5,4,\"##\"),IF(ISNUMBER(VALUE(LEFT(RIGHT(AM289,3),1))),REPLACE(AM289,LEN(AM289)-2,1,\"\"),IF(ISNUMBER(VALUE(LEFT(RIGHT(AM289,4),1))),REPLACE(AM289,LEN(AM289)-3,1,\"\"),AM289)))","v":"##############//"},"##############//",{"$f":"IF(AND(ISNUMBER(VALUE(LEFT(RIGHT(AO289,3),1))),ISNUMBER(VALUE(LEFT(RIGHT(AO289,5),1)))),REPLACE(AO289,LEN(AO289)-5,4,\"##\"),IF(ISNUMBER(VALUE(LEFT(RIGHT(AO289,3),1))),REPLACE(AO289,LEN(AO289)-2,1,\"\"),IF(ISNUMBER(VALUE(LEFT(RIGHT(AO289,4),1))),REPLACE(AO289,LEN(AO289)-3,1,\"\"),AO289)))","v":"##############//"},"##############//",{"$f":"IF(AND(ISNUMBER(VALUE(LEFT(RIGHT(AQ289,3),1))),ISNUMBER(VALUE(LEFT(RIGHT(AQ289,5),1)))),REPLACE(AQ289,LEN(AQ289)-5,4,\"##\"),IF(ISNUMBER(VALUE(LEFT(RIGHT(AQ289,3),1))),REPLACE(AQ289,LEN(AQ289)-2,1,\"\"),IF(ISNUMBER(VALUE(LEFT(RIGHT(AQ289,4),1))),REPLACE(AQ289,LEN(AQ289)-3,1,\"\"),AQ289)))","v":"##############//"},"##############//",{"$f":"IF(AND(ISNUMBER(VALUE(LEFT(RIGHT(AS289,3),1))),ISNUMBER(VALUE(LEFT(RIGHT(AS289,5),1)))),REPLACE(AS289,LEN(AS289)-5,4,\"##\"),IF(ISNUMBER(VALUE(LEFT(RIGHT(AS289,3),1))),REPLACE(AS289,LEN(AS289)-2,1,\"\"),IF(ISNUMBER(VALUE(LEFT(RIGHT(AS289,4),1))),REPLACE(AS289,LEN(AS289)-3,1,\"\"),AS289)))","v":"##############//"},"##############//",{"$f":"IF(AND(ISNUMBER(VALUE(LEFT(RIGHT(AU289,3),1))),ISNUMBER(VALUE(LEFT(RIGHT(AU289,5),1)))),REPLACE(AU289,LEN(AU289)-5,4,\"##\"),IF(ISNUMBER(VALUE(LEFT(RIGHT(AU289,3),1))),REPLACE(AU289,LEN(AU289)-2,1,\"\"),IF(ISNUMBER(VALUE(LEFT(RIGHT(AU289,4),1))),REPLACE(AU289,LEN(AU289)-3,1,\"\"),AU289)))","v":"##############//"}]
[null,"272","FON5//0077##203,2 mm (8 po)#203,2#0,08128#1####Cn#####//0061##38,1 mm (1,5 po)#38,1#1,3335#1####Cn#####//0045##Autre#25,4#0,602179775280899#1####Cn#####//0094###63,5#0,53975#2#3#4#4#Os#13####//0045##Autre#63,5#1,50544943820225#2#3#4#4#Ca#87####//0042###0#0#1####Cn#####//0115##12,7 mm (1/2 po)#12,7#0,07747#1####Cn#####//0004###0#0,12#1####Cn#####//##############//##############//##############//##############//##############//##############//##############//##############//##############//##############//##############//##############//","FON-S-0003","1.1 - 2014/09/10",{"$f":"IF($B$8=C290,1+ROWS(B$19:B290),0)","v":0},null,null,"0077##203,2 mm (8 po)#203,2#0,08128#1####Cn#####//","0077##203,2 mm (8 po)#203,2#0,08128#1####Cn#####//","0061##38,1 mm (1,5 po)#38,1#1,3335#1####Cn#####//","0061##38,1 mm (1,5 po)#38,1#1,3335#1####Cn#####//","0045##Autre#25,4#0,602179775280899#1####Cn#####//","0045##Autre#25,4#0,602179775280899#1####Cn#####//","0094###63,5#0,53975#2#3#4#4#Os#13####//","0094###63,5#0,53975#2#3#4#4#Os#13####//","0045##Autre#63,5#1,50544943820225#2#3#4#4#Ca#87####//","0045##Autre#63,5#1,50544943820225#2#3#4#4#Ca#87####//","0042###0#0#1####Cn#####//","0042###0#0#1####Cn#####//","0115##12,7 mm (1/2 po)#12,7#0,07747#1####Cn#####//","0115##12,7 mm (1/2 po)#12,7#0,07747#1####Cn#####//","0004###0#0,12#1####Cn#####//","0004###0#0,12#1####Cn#####//","##############//","##############//","##############//","##############//","##############//","##############//","##############//","##############//","##############//","##############//","##############//","##############//","##############//","##############//","##############//","##############//","##############//","##############//","##############//","##############//","##############//","##############//","##############//","##############//"]
[null,"273","FON5//0138###0#3,18#1####Cn#####//##############//##############//##############//##############//##############//##############//##############//##############//##############//##############//##############//##############//##############//##############//##############//##############//##############//##############//##############//","FON-R-0001","1.1 - 2014/09/10",{"$f":"IF($B$8=C291,1+ROWS(B$19:B291),0)","v":0},null,null,"0138###0#3,18#1####Cn#####//","0138###0#3,18#1####Cn#####//","##############//","##############//","##############//","##############//","##############//","##############//","##############//","##############//","##############//","##############//","##############//","##############//","##############//","##############//","##############//","##############//","##############//","##############//","##############//","##############//","##############//","##############//","##############//","##############//","##############//","##############//","##############//","##############//","##############//","##############//","##############//","##############//","##############//","##############//","##############//","##############//","##############//","##############//"]
[null,"274","FON5//0139###0#3,24#1####Cn#####//##############//##############//##############//##############//##############//##############//##############//##############//##############//##############//##############//##############//##############//##############//##############//##############//##############//##############//##############//","FON-R-0002","1.1 - 2014/09/10",{"$f":"IF($B$8=C292,1+ROWS(B$19:B292),0)","v":0},null,null,"0139###0#3,24#1####Cn#####//","0139###0#3,24#1####Cn#####//","##############//","##############//","##############//","##############//","##############//","##############//","##############//","##############//","##############//","##############//","##############//","##############//","##############//","##############//","##############//","##############//","##############//","##############//","##############//","##############//","##############//","##############//","##############//","##############//","##############//","##############//","##############//","##############//","##############//","##############//","##############//","##############//","##############//","##############//","##############//","##############//","##############//","##############//"]
[null,"275","FON5//0140###0#3,23#1####Cn#####//##############//##############//##############//##############//##############//##############//##############//##############//##############//##############//##############//##############//##############//##############//##############//##############//##############//##############//##############//","FON-R-0003","1.1 - 2014/09/10",{"$f":"IF($B$8=C293,1+ROWS(B$19:B293),0)","v":0},null,null,"0140###0#3,23#1####Cn#####//","0140###0#3,23#1####Cn#####//","##############//","##############//","##############//","##############//","##############//","##############//","##############//","##############//","##############//","##############//","##############//","##############//","##############//","##############//","##############//","##############//","##############//","##############//","##############//","##############//","##############//","##############//","##############//","##############//","##############//","##############//","##############//","##############//","##############//","##############//","##############//","##############//","##############//","##############//","##############//","##############//","##############//","##############//"]
[null,"276","MUR6//0001###0#0,03#1####Cn#####//0008##100 mm#100#0,07#1####Cn#####//0007##20 mm#20#0,18#1####Cn#####//0042###0#0#1####Cn#####//0059##38,1 mm (1 1/2 po)#38,1#1,0668#1####Cn#####//0044##11 mm (7/16 po)#11#0,108#1####Cn#####//0094###140#1,19#2#3#1#2#Os#23####//0047##140 mm (5,5 po)#140#3,34#2#3#1#2#Ca#77####//0042###0#0#1####Cn#####//0007##20 mm#20#0,18#1####Cn#####//0115##15,9 mm (5/8 po)#15,9#0,09699#1####Cn#####//0004###0#0,12#1####Cn#####//##############//##############//##############//##############//##############//##############//##############//##############//","MUR-S-0003","7.38 - 2014/09/15",{"$f":"IF($B$8=C294,1+ROWS(B$19:B294),0)","v":0},null,null,"0001###0#0,03#1####Cn#####//","0001###0#0,03#1####Cn#####//","0008##100 mm#100#0,07#1####Cn#####//","0008##100 mm#100#0,07#1####Cn#####//","0007##20 mm#20#0,18#1####Cn#####//","0007##20 mm#20#0,18#1####Cn#####//","0042###0#0#1####Cn#####//","0042###0#0#1####Cn#####//","0059##38,1 mm (1 1/2 po)#38,1#1,0668#1####Cn#####//","0059##38,1 mm (1 1/2 po)#38,1#1,0668#1####Cn#####//","0044##11 mm (7/16 po)#11#0,108#1####Cn#####//","0044##11 mm (7/16 po)#11#0,108#1####Cn#####//","0094###140#1,19#2#3#1#2#Os#23####//","0094###140#1,19#2#3#1#2#Os#23####//","0047##140 mm (5,5 po)#140#3,34#2#3#1#2#Ca#77####//","0047##140 mm (5,5 po)#140#3,34#2#3#1#2#Ca#77####//","0042###0#0#1####Cn#####//","0042###0#0#1####Cn#####//","0007##20 mm#20#0,18#1####Cn#####//","0007##20 mm#20#0,18#1####Cn#####//","0115##15,9 mm (5/8 po)#15,9#0,09699#1####Cn#####//","0115##15,9 mm (5/8 po)#15,9#0,09699#1####Cn#####//","0004###0#0,12#1####Cn#####//","0004###0#0,12#1####Cn#####//","##############//","##############//","##############//","##############//","##############//","##############//","##############//","##############//","##############//","##############//","##############//","##############//","##############//","##############//","##############//","##############//"]
[null,"277","FON5//0077##203,2 mm (8 po)#203,2#0,08128#1####Cn#####//0059##Autre#101,6#2,8448#1####Cn#####//0042###0#0#1####Cn#####//0007##20 mm#20#0,18#1####Cn#####//0115##12,7 mm (1/2 po)#12,7#0,07747#1####Cn#####//0004###0#0,12#1####Cn#####//##############//##############//##############//##############//##############//##############//##############//##############//##############//##############//##############//##############//##############//##############//","FON-S-0004","7.38 - 2014/09/16",{"$f":"IF($B$8=C295,1+ROWS(B$19:B295),0)","v":0},null,null,"0077##203,2 mm (8 po)#203,2#0,08128#1####Cn#####//","0077##203,2 mm (8 po)#203,2#0,08128#1####Cn#####//","0059##Autre#101,6#2,8448#1####Cn#####//","0059##Autre#101,6#2,8448#1####Cn#####//","0042###0#0#1####Cn#####//","0042###0#0#1####Cn#####//","0007##20 mm#20#0,18#1####Cn#####//","0007##20 mm#20#0,18#1####Cn#####//","0115##12,7 mm (1/2 po)#12,7#0,07747#1####Cn#####//","0115##12,7 mm (1/2 po)#12,7#0,07747#1####Cn#####//","0004###0#0,12#1####Cn#####//","0004###0#0,12#1####Cn#####//","##############//","##############//","##############//","##############//","##############//","##############//","##############//","##############//","##############//","##############//","##############//","##############//","##############//","##############//","##############//","##############//","##############//","##############//","##############//","##############//","##############//","##############//","##############//","##############//","##############//","##############//","##############//","##############//"]
[null,"278","PSS2//0060##38,1 mm (1 1/2 po)#38,1#1,143#1####Cn#####//0042###0#0#1####Cn#####//0077##101,6 mm (4 po)#101,6#0,04064#1####Cn#####//0003###0#0,16#1####Cn#####//##############//##############//##############//##############//##############//##############//##############//##############//##############//##############//##############//##############//##############//##############//##############//##############//","PSS-S-0001","7.38 - 2014/09/16",{"$f":"IF($B$8=C296,1+ROWS(B$19:B296),0)","v":0},null,null,"0060##38,1 mm (1 1/2 po)#38,1#1,143#1####Cn#####//","0060##38,1 mm (1 1/2 po)#38,1#1,143#1####Cn#####//","0042###0#0#1####Cn#####//","0042###0#0#1####Cn#####//","0077##101,6 mm (4 po)#101,6#0,04064#1####Cn#####//","0077##101,6 mm (4 po)#101,6#0,04064#1####Cn#####//","0003###0#0,16#1####Cn#####//","0003###0#0,16#1####Cn#####//","##############//","##############//","##############//","##############//","##############//","##############//","##############//","##############//","##############//","##############//","##############//","##############//","##############//","##############//","##############//","##############//","##############//","##############//","##############//","##############//","##############//","##############//","##############//","##############//","##############//","##############//","##############//","##############//","##############//","##############//","##############//","##############//"]
[null,"279","MUR6//0001###0#0,03#1####Cn#####//0008##100 mm#100#0,07#1####Cn#####//0007##20 mm#20#0,18#1####Cn#####//0069##25,4 mm (1 po)#25,4#1,016#1####Cn#####//0038##12,5 mm (1/2 po)#12,5#0,109#1####Cn#####//0094###140#1,19#2#3#1#2#Os#23####//0047##140 mm (5,5 po)#140#3,34#2#3#1#2#Ca#77####//0042###0#0#1####Cn#####//0007##20 mm#20#0,18#1####Cn#####//0115##12,7 mm (1/2 po)#12,7#0,07747#1####Cn#####//0004###0#0,12#1####Cn#####//##############//##############//##############//##############//##############//##############//##############//##############//##############//","MUR-S-0004","7.38 - 2014/09/16",{"$f":"IF($B$8=C297,1+ROWS(B$19:B297),0)","v":0},null,null,"0001###0#0,03#1####Cn#####//","0001###0#0,03#1####Cn#####//","0008##100 mm#100#0,07#1####Cn#####//","0008##100 mm#100#0,07#1####Cn#####//","0007##20 mm#20#0,18#1####Cn#####//","0007##20 mm#20#0,18#1####Cn#####//","0069##25,4 mm (1 po)#25,4#1,016#1####Cn#####//","0069##25,4 mm (1 po)#25,4#1,016#1####Cn#####//","0038##12,5 mm (1/2 po)#12,5#0,109#1####Cn#####//","0038##12,5 mm (1/2 po)#12,5#0,109#1####Cn#####//","0094###140#1,19#2#3#1#2#Os#23####//","0094###140#1,19#2#3#1#2#Os#23####//","0047##140 mm (5,5 po)#140#3,34#2#3#1#2#Ca#77####//","0047##140 mm (5,5 po)#140#3,34#2#3#1#2#Ca#77####//","0042###0#0#1####Cn#####//","0042###0#0#1####Cn#####//","0007##20 mm#20#0,18#1####Cn#####//","0007##20 mm#20#0,18#1####Cn#####//","0115##12,7 mm (1/2 po)#12,7#0,07747#1####Cn#####//","0115##12,7 mm (1/2 po)#12,7#0,07747#1####Cn#####//","0004###0#0,12#1####Cn#####//","0004###0#0,12#1####Cn#####//","##############//","##############//","##############//","##############//","##############//","##############//","##############//","##############//","##############//","##############//","##############//","##############//","##############//","##############//","##############//","##############//","##############//","##############//"]
[null,"280","SRR7//0001###0#0,03#1####Cn#####//0008##100 mm#100#0,07#1####Cn#####//0007##20 mm#20#0,18#1####Cn#####//0069##25,4 mm (1 po)#25,4#1,016#1####Cn#####//0038##12,5 mm (1/2 po)#12,5#0,109#1####Cn#####//0094##38,1 mm (1,5 po)#38,1#0,32385#1####Cn#####//0094###76,2#0,6477#2#1#2#2#Os#9####//0069##76,2 mm (3 po)#76,2#3,048#2#1#2#2#Ca#91####//0004###0#0,12#1####Cn#####//##############//##############//##############//##############//##############//##############//##############//##############//##############//##############//##############//","SRR-S-0002","7.38 - 2014/09/16",{"$f":"IF($B$8=C298,1+ROWS(B$19:B298),0)","v":0},null,null,"0001###0#0,03#1####Cn#####//","0001###0#0,03#1####Cn#####//","0008##100 mm#100#0,07#1####Cn#####//","0008##100 mm#100#0,07#1####Cn#####//","0007##20 mm#20#0,18#1####Cn#####//","0007##20 mm#20#0,18#1####Cn#####//","0069##25,4 mm (1 po)#25,4#1,016#1####Cn#####//","0069##25,4 mm (1 po)#25,4#1,016#1####Cn#####//","0038##12,5 mm (1/2 po)#12,5#0,109#1####Cn#####//","0038##12,5 mm (1/2 po)#12,5#0,109#1####Cn#####//","0094##38,1 mm (1,5 po)#38,1#0,32385#1####Cn#####//","0094##38,1 mm (1,5 po)#38,1#0,32385#1####Cn#####//","0094###76,2#0,6477#2#1#2#2#Os#9####//","0094###76,2#0,6477#2#1#2#2#Os#9####//","0069##76,2 mm (3 po)#76,2#3,048#2#1#2#2#Ca#91####//","0069##76,2 mm (3 po)#76,2#3,048#2#1#2#2#Ca#91####//","0004###0#0,12#1####Cn#####//","0004###0#0,12#1####Cn#####//","##############//","##############//","##############//","##############//","##############//","##############//","##############//","##############//","##############//","##############//","##############//","##############//","##############//","##############//","##############//","##############//","##############//","##############//","##############//","##############//","##############//","##############//"]
[null,"281","SRE8//0001###0#0,03#1####Cn#####//0008##100 mm#100#0,07#1####Cn#####//0007##20 mm#20#0,18#1####Cn#####//0069##25,4 mm (1 po)#25,4#1,016#1####Cn#####//0038##12,5 mm (1/2 po)#12,5#0,109#1####Cn#####//0094##38,1 mm (1,5 po)#38,1#0,32385#1####Cn#####//0094###76,2#0,6477#2#1#2#2#Os#9####//0069##76,2 mm (3 po)#76,2#3,048#2#1#2#2#Ca#91####//0004###0#0,12#1####Cn#####//##############//##############//##############//##############//##############//##############//##############//##############//##############//##############//##############//","SRE-S-0002","7.38 - 2014/09/16",{"$f":"IF($B$8=C299,1+ROWS(B$19:B299),0)","v":0},null,null,"0001###0#0,03#1####Cn#####//","0001###0#0,03#1####Cn#####//","0008##100 mm#100#0,07#1####Cn#####//","0008##100 mm#100#0,07#1####Cn#####//","0007##20 mm#20#0,18#1####Cn#####//","0007##20 mm#20#0,18#1####Cn#####//","0069##25,4 mm (1 po)#25,4#1,016#1####Cn#####//","0069##25,4 mm (1 po)#25,4#1,016#1####Cn#####//","0038##12,5 mm (1/2 po)#12,5#0,109#1####Cn#####//","0038##12,5 mm (1/2 po)#12,5#0,109#1####Cn#####//","0094##38,1 mm (1,5 po)#38,1#0,32385#1####Cn#####//","0094##38,1 mm (1,5 po)#38,1#0,32385#1####Cn#####//","0094###76,2#0,6477#2#1#2#2#Os#9####//","0094###76,2#0,6477#2#1#2#2#Os#9####//","0069##76,2 mm (3 po)#76,2#3,048#2#1#2#2#Ca#91####//","0069##76,2 mm (3 po)#76,2#3,048#2#1#2#2#Ca#91####//","0004###0#0,12#1####Cn#####//","0004###0#0,12#1####Cn#####//","##############//","##############//","##############//","##############//","##############//","##############//","##############//","##############//","##############//","##############//","##############//","##############//","##############//","##############//","##############//","##############//","##############//","##############//","##############//","##############//","##############//","##############//"]
[null,"282","MUR6//0001###0#0,03#1####Cn#####//0008##100 mm#100#0,07#1####Cn#####//0007##20 mm#20#0,18#1####Cn#####//0042###0#0#1####Cn#####//0038##12,5 mm (1/2 po)#12,5#0,109#1####Cn#####//0094###139,7#1,18745#2#3#2#2#Os#19####//0058##Autre#139,7#3,6322#2#3#2#2#Ca#81####//0137##25,4 mm (1 po)#25,4#0,77978#1####Cn#####//0007##40 mm#40#0,18#1####Cn#####//0115##12,7 mm (1/2 po)#12,7#0,07747#1####Cn#####//0004###0#0,12#1####Cn#####//##############//##############//##############//##############//##############//##############//##############//##############//##############//","MUR-LAPR1","7.38 - 2014/09/19",{"$f":"IF($B$8=C300,1+ROWS(B$19:B300),0)","v":0},null,null,"0001###0#0,03#1####Cn#####//","0001###0#0,03#1####Cn#####//","0008##100 mm#100#0,07#1####Cn#####//","0008##100 mm#100#0,07#1####Cn#####//","0007##20 mm#20#0,18#1####Cn#####//","0007##20 mm#20#0,18#1####Cn#####//","0042###0#0#1####Cn#####//","0042###0#0#1####Cn#####//","0038##12,5 mm (1/2 po)#12,5#0,109#1####Cn#####//","0038##12,5 mm (1/2 po)#12,5#0,109#1####Cn#####//","0094###139,7#1,18745#2#3#2#2#Os#19####//","0094###139,7#1,18745#2#3#2#2#Os#19####//","0058##Autre#139,7#3,6322#2#3#2#2#Ca#81####//","0058##Autre#139,7#3,6322#2#3#2#2#Ca#81####//","0137##25,4 mm (1 po)#25,4#0,77978#1####Cn#####//","0137##25,4 mm (1 po)#25,4#0,77978#1####Cn#####//","0007##40 mm#40#0,18#1####Cn#####//","0007##40 mm#40#0,18#1####Cn#####//","0115##12,7 mm (1/2 po)#12,7#0,07747#1####Cn#####//","0115##12,7 mm (1/2 po)#12,7#0,07747#1####Cn#####//","0004###0#0,12#1####Cn#####//","0004###0#0,12#1####Cn#####//","##############//","##############//","##############//","##############//","##############//","##############//","##############//","##############//","##############//","##############//","##############//","##############//","##############//","##############//","##############//","##############//","##############//","##############//"]
[null,"283","FON5//0077##203,2 mm (8 po)#203,2#0,08128#1####Cn#####//0058##Autre#69,9#1,8174#1####Cn#####//0094###19,1#0,16235#2#3#4#2#Os#16####//0058##19,1 mm (3/4 po)#19,1#0,4966#2#3#4#2#Ca#84####//0058##76,2 mm (3 po)#76,2#1,9812#1####Cn#####//0007##20 mm#20#0,18#1####Cn#####//0115##12,7 mm (1/2 po)#12,7#0,07747#1####Cn#####//0004###0#0,12#1####Cn#####//##############//##############//##############//##############//##############//##############//##############//##############//##############//##############//##############//##############//","FON-S-0005","7.38 - 2014/09/19",{"$f":"IF($B$8=C301,1+ROWS(B$19:B301),0)","v":0},null,null,"0077##203,2 mm (8 po)#203,2#0,08128#1####Cn#####//","0077##203,2 mm (8 po)#203,2#0,08128#1####Cn#####//","0058##Autre#69,9#1,8174#1####Cn#####//","0058##Autre#69,9#1,8174#1####Cn#####//","0094###19,1#0,16235#2#3#4#2#Os#16####//","0094###19,1#0,16235#2#3#4#2#Os#16####//","0058##19,1 mm (3/4 po)#19,1#0,4966#2#3#4#2#Ca#84####//","0058##19,1 mm (3/4 po)#19,1#0,4966#2#3#4#2#Ca#84####//","0058##76,2 mm (3 po)#76,2#1,9812#1####Cn#####//","0058##76,2 mm (3 po)#76,2#1,9812#1####Cn#####//","0007##20 mm#20#0,18#1####Cn#####//","0007##20 mm#20#0,18#1####Cn#####//","0115##12,7 mm (1/2 po)#12,7#0,07747#1####Cn#####//","0115##12,7 mm (1/2 po)#12,7#0,07747#1####Cn#####//","0004###0#0,12#1####Cn#####//","0004###0#0,12#1####Cn#####//","##############//","##############//","##############//","##############//","##############//","##############//","##############//","##############//","##############//","##############//","##############//","##############//","##############//","##############//","##############//","##############//","##############//","##############//","##############//","##############//","##############//","##############//","##############//","##############//"]
[null,"284","FON5//0077##203,2 mm (8 po)#203,2#0,08128#1####Cn#####//0069##63,5 mm (2 1/2 po)#63,5#2,54#1####Cn#####//0094###44,5#0,37825#2#3#4#4#Os#13####//0069##44,5 mm (1 3/4 po)#44,5#1,78#2#3#4#4#Ca#87####//0007##20 mm#20#0,18#1####Cn#####//0115##12,7 mm (1/2 po)#12,7#0,07747#1####Cn#####//0004###0#0,12#1####Cn#####//##############//##############//##############//##############//##############//##############//##############//##############//##############//##############//##############//##############//##############//","FON-S-0006","7.38 - 2014/09/19",{"$f":"IF($B$8=C302,1+ROWS(B$19:B302),0)","v":0},null,null,"0077##203,2 mm (8 po)#203,2#0,08128#1####Cn#####//","0077##203,2 mm (8 po)#203,2#0,08128#1####Cn#####//","0069##63,5 mm (2 1/2 po)#63,5#2,54#1####Cn#####//","0069##63,5 mm (2 1/2 po)#63,5#2,54#1####Cn#####//","0094###44,5#0,37825#2#3#4#4#Os#13####//","0094###44,5#0,37825#2#3#4#4#Os#13####//","0069##44,5 mm (1 3/4 po)#44,5#1,78#2#3#4#4#Ca#87####//","0069##44,5 mm (1 3/4 po)#44,5#1,78#2#3#4#4#Ca#87####//","0007##20 mm#20#0,18#1####Cn#####//","0007##20 mm#20#0,18#1####Cn#####//","0115##12,7 mm (1/2 po)#12,7#0,07747#1####Cn#####//","0115##12,7 mm (1/2 po)#12,7#0,07747#1####Cn#####//","0004###0#0,12#1####Cn#####//","0004###0#0,12#1####Cn#####//","##############//","##############//","##############//","##############//","##############//","##############//","##############//","##############//","##############//","##############//","##############//","##############//","##############//","##############//","##############//","##############//","##############//","##############//","##############//","##############//","##############//","##############//","##############//","##############//","##############//","##############//"]
[null,"285","PAF11//0001###0#0,03#1####Cn###0##//0115##12,7 mm (1/2 po)#12,7#0,07747#1####Cn###0##//0006##20 mm#20#0,18#1####Cn###0##//0042###0#0#1####Cn###0##//0094###216#1,836#2#1#2#2#Os#9#0,5#0##//0052##216 (8,5 po) mm#216#4,93#2#1#2#2#Ca#91##0##//0094###40#0,34#2#1#2#2#Os#9#0,5#0##//0006##40 mm#40#0,2#2#1#2#2#Ca#91##0##//0038##15,5 mm (5/8 po)#15,5#0,135#1####Cn###0##//0003###0#0,16#1####Cn###0##//##############//##############//##############//##############//##############//##############//##############//##############//##############//##############//","PAF-S-0001","7.38 - 2014/09/19",{"$f":"IF($B$8=C303,1+ROWS(B$19:B303),0)","v":0},null,null,"0001###0#0,03#1####Cn###0##//","0001###0#0,03#1####Cn###0##//","0115##12,7 mm (1/2 po)#12,7#0,07747#1####Cn###0##//","0115##12,7 mm (1/2 po)#12,7#0,07747#1####Cn###0##//","0006##20 mm#20#0,18#1####Cn###0##//","0006##20 mm#20#0,18#1####Cn###0##//","0042###0#0#1####Cn###0##//","0042###0#0#1####Cn###0##//","0094###216#1,836#2#1#2#2#Os#9#0,5#0##//","0094###216#1,836#2#1#2#2#Os#9#0,5#0##//","0052##216 (8,5 po) mm#216#4,93#2#1#2#2#Ca#91##0##//","0052##216 (8,5 po) mm#216#4,93#2#1#2#2#Ca#91##0##//","0094###40#0,34#2#1#2#2#Os#9#0,5#0##//","0094###40#0,34#2#1#2#2#Os#9#0,5#0##//","0006##40 mm#40#0,2#2#1#2#2#Ca#91##0##//","0006##40 mm#40#0,2#2#1#2#2#Ca#91##0##//","0038##15,5 mm (5/8 po)#15,5#0,135#1####Cn###0##//","0038##15,5 mm (5/8 po)#15,5#0,135#1####Cn###0##//","0003###0#0,16#1####Cn###0##//","0003###0#0,16#1####Cn###0##//","##############//","##############//","##############//","##############//","##############//","##############//","##############//","##############//","##############//","##############//","##############//","##############//","##############//","##############//","##############//","##############//","##############//","##############//","##############//","##############//"]
[null,"286","PAF11//0001###0#0,03#1####Cn#####//0095##Autre#2#0,0000322#1####Cn#####//0006##20 mm#20#0,18#1####Cn#####//0042###0#0#1####Cn#####//0094###139,7#1,18745#2#1#1#4#Os#10####//0048##Autre#139,7#3,23515789473684#2#1#1#4#Ca#90####//0038###12,7#0,109#2#1#1#4#Os#10####//0048##Autre#12,7#0,294105263157895#2#1#1#4#Ca#90####//0061##50,8 mm (2 po)#50,8#1,778#1####Cn#####//0003###0#0,16#1####Cn#####//##############//##############//##############//##############//##############//##############//##############//##############//##############//##############//","PAF-LAPR1","7.38 - 2014/09/23",{"$f":"IF($B$8=C304,1+ROWS(B$19:B304),0)","v":0},null,null,"0001###0#0,03#1####Cn#####//","0001###0#0,03#1####Cn#####//","0095##Autre#2#0,0000322#1####Cn#####//","0095##Autre#2#0,0000322#1####Cn#####//","0006##20 mm#20#0,18#1####Cn#####//","0006##20 mm#20#0,18#1####Cn#####//","0042###0#0#1####Cn#####//","0042###0#0#1####Cn#####//","0094###139,7#1,18745#2#1#1#4#Os#10####//","0094###139,7#1,18745#2#1#1#4#Os#10####//","0048##Autre#139,7#3,23515789473684#2#1#1#4#Ca#90####//","0048##Autre#139,7#3,23515789473684#2#1#1#4#Ca#90####//","0038###12,7#0,109#2#1#1#4#Os#10####//","0038###12,7#0,109#2#1#1#4#Os#10####//","0048##Autre#12,7#0,294105263157895#2#1#1#4#Ca#90####//","0048##Autre#12,7#0,294105263157895#2#1#1#4#Ca#90####//","0061##50,8 mm (2 po)#50,8#1,778#1####Cn#####//","0061##50,8 mm (2 po)#50,8#1,778#1####Cn#####//","0003###0#0,16#1####Cn#####//","0003###0#0,16#1####Cn#####//","##############//","##############//","##############//","##############//","##############//","##############//","##############//","##############//","##############//","##############//","##############//","##############//","##############//","##############//","##############//","##############//","##############//","##############//","##############//","##############//"]
[null,"287","PAF11//0001###0#0,03#1####Cn#####//0095##Autre#2#0,0000322#1####Cn#####//0006##20 mm#20#0,18#1####Cn#####//0042###0#0#1####Cn#####//0058##50,8 mm (2 po)#50,8#1,3208#1####Cn#####//0094###203,2#1,7272#2#1#2#2#Os#9####//0052##Autre#203,2#4,93#2#1#2#2#Ca#91####//0094###108#0,918#2#1#2#2#Os#9####//0069##108,0 mm (4 1/4 po)#108#4,32#2#1#2#2#Ca#91####//0038##15,5 mm (5/8 po)#15,5#0,135#1####Cn#####//0003###0#0,16#1####Cn#####//##############//##############//##############//##############//##############//##############//##############//##############//##############//","PAF-LAPR2","7.38 - 2014/09/23",{"$f":"IF($B$8=C305,1+ROWS(B$19:B305),0)","v":0},null,null,"0001###0#0,03#1####Cn#####//","0001###0#0,03#1####Cn#####//","0095##Autre#2#0,0000322#1####Cn#####//","0095##Autre#2#0,0000322#1####Cn#####//","0006##20 mm#20#0,18#1####Cn#####//","0006##20 mm#20#0,18#1####Cn#####//","0042###0#0#1####Cn#####//","0042###0#0#1####Cn#####//","0058##50,8 mm (2 po)#50,8#1,3208#1####Cn#####//","0058##50,8 mm (2 po)#50,8#1,3208#1####Cn#####//","0094###203,2#1,7272#2#1#2#2#Os#9####//","0094###203,2#1,7272#2#1#2#2#Os#9####//","0052##Autre#203,2#4,93#2#1#2#2#Ca#91####//","0052##Autre#203,2#4,93#2#1#2#2#Ca#91####//","0094###108#0,918#2#1#2#2#Os#9####//","0094###108#0,918#2#1#2#2#Os#9####//","0069##108,0 mm (4 1/4 po)#108#4,32#2#1#2#2#Ca#91####//","0069##108,0 mm (4 1/4 po)#108#4,32#2#1#2#2#Ca#91####//","0038##15,5 mm (5/8 po)#15,5#0,135#1####Cn#####//","0038##15,5 mm (5/8 po)#15,5#0,135#1####Cn#####//","0003###0#0,16#1####Cn#####//","0003###0#0,16#1####Cn#####//","##############//","##############//","##############//","##############//","##############//","##############//","##############//","##############//","##############//","##############//","##############//","##############//","##############//","##############//","##############//","##############//","##############//","##############//"]
[null,"288","PAF11//0001###0#0,03#1####Cn###0##//0042###0#0#1####Cn###0##//0058##50,8 mm (2 po)#50,8#1,3208#1####Cn###0##//0094###216#1,836#2#1#2#2#Os#9#0,5#0##//0052##216 (8,5 po) mm#216#4,93#2#1#2#2#Ca#91##0##//0094###40#0,34#2#1#2#2#Os#9#0,5#0##//0006##40 mm#40#0,2#2#1#1#2#Ca#91##0##//0038##15,5 mm (5/8 po)#15,5#0,135#1####Cn###0##//0003###0#0,16#1####Cn###0##//##############//##############//##############//##############//##############//##############//##############//##############//##############//##############//##############//","PAF-S-0002","7.38 - 2014/09/23",{"$f":"IF($B$8=C306,1+ROWS(B$19:B306),0)","v":0},null,null,"0001###0#0,03#1####Cn###0##//","0001###0#0,03#1####Cn###0##//","0042###0#0#1####Cn###0##//","0042###0#0#1####Cn###0##//","0058##50,8 mm (2 po)#50,8#1,3208#1####Cn###0##//","0058##50,8 mm (2 po)#50,8#1,3208#1####Cn###0##//","0094###216#1,836#2#1#2#2#Os#9#0,5#0##//","0094###216#1,836#2#1#2#2#Os#9#0,5#0##//","0052##216 (8,5 po) mm#216#4,93#2#1#2#2#Ca#91##0##//","0052##216 (8,5 po) mm#216#4,93#2#1#2#2#Ca#91##0##//","0094###40#0,34#2#1#2#2#Os#9#0,5#0##//","0094###40#0,34#2#1#2#2#Os#9#0,5#0##//","0006##40 mm#40#0,2#2#1#1#2#Ca#91##0##//","0006##40 mm#40#0,2#2#1#1#2#Ca#91##0##//","0038##15,5 mm (5/8 po)#15,5#0,135#1####Cn###0##//","0038##15,5 mm (5/8 po)#15,5#0,135#1####Cn###0##//","0003###0#0,16#1####Cn###0##//","0003###0#0,16#1####Cn###0##//","##############//","##############//","##############//","##############//","##############//","##############//","##############//","##############//","##############//","##############//","##############//","##############//","##############//","##############//","##############//","##############//","##############//","##############//","##############//","##############//","##############//","##############//"]
[null,"289","PAF11//0001###0#0,03#1####Cn###0##//0042###0#0#1####Cn###0##//0058##50,8 mm (2 po)#50,8#1,3208#1####Cn###0##//0094###108#0,918#2#1#2#2#Os#9#0,5#0##//0069##108,0 mm (4 1/4 po)#108#4,32#2#1#2#2#Ca#91##0##//0094###90#0,765#2#1#2#2#Os#9#0,5#0##//0006##90 mm#90#0,22#2#1#1#2#Ca#91##0##//0038##15,5 mm (5/8 po)#15,5#0,135#1####Cn###0##//0003###0#0,16#1####Cn###0##//##############//##############//##############//##############//##############//##############//##############//##############//##############//##############//##############//","PAF-S-0003","7.38 - 2014/09/23",{"$f":"IF($B$8=C307,1+ROWS(B$19:B307),0)","v":0},null,null,"0001###0#0,03#1####Cn###0##//","0001###0#0,03#1####Cn###0##//","0042###0#0#1####Cn###0##//","0042###0#0#1####Cn###0##//","0058##50,8 mm (2 po)#50,8#1,3208#1####Cn###0##//","0058##50,8 mm (2 po)#50,8#1,3208#1####Cn###0##//","0094###108#0,918#2#1#2#2#Os#9#0,5#0##//","0094###108#0,918#2#1#2#2#Os#9#0,5#0##//","0069##108,0 mm (4 1/4 po)#108#4,32#2#1#2#2#Ca#91##0##//","0069##108,0 mm (4 1/4 po)#108#4,32#2#1#2#2#Ca#91##0##//","0094###90#0,765#2#1#2#2#Os#9#0,5#0##//","0094###90#0,765#2#1#2#2#Os#9#0,5#0##//","0006##90 mm#90#0,22#2#1#1#2#Ca#91##0##//","0006##90 mm#90#0,22#2#1#1#2#Ca#91##0##//","0038##15,5 mm (5/8 po)#15,5#0,135#1####Cn###0##//","0038##15,5 mm (5/8 po)#15,5#0,135#1####Cn###0##//","0003###0#0,16#1####Cn###0##//","0003###0#0,16#1####Cn###0##//","##############//","##############//","##############//","##############//","##############//","##############//","##############//","##############//","##############//","##############//","##############//","##############//","##############//","##############//","##############//","##############//","##############//","##############//","##############//","##############//","##############//","##############//"]
[null,"290","SRR7//0001###0#0,03#1####Cn###0##//0008##100 mm#100#0,07#1####Cn###0##//0007##20 mm#20#0,18#1####Cn###0##//0038##12,5 mm (1/2 po)#12,5#0,109#1####Cn###0##//0058##25,4 mm (1 po)#25,4#0,65#1####Cn###0##//0044##Autre#31,8#0,31164#1####Cn###0##//0094###216#1,836#2#1#2#2#Os#9#0,5#0##//0052##216 (8,5 po) mm#216#4,93#2#1#2#2#Ca#91##0##//0004###0#0,12#1####Cn###0##//##############//##############//##############//##############//##############//##############//##############//##############//##############//##############//##############//","SRR-S-0003","7.38 - 2014/09/23",{"$f":"IF($B$8=C308,1+ROWS(B$19:B308),0)","v":0},null,null,"0001###0#0,03#1####Cn###0##//","0001###0#0,03#1####Cn###0##//","0008##100 mm#100#0,07#1####Cn###0##//","0008##100 mm#100#0,07#1####Cn###0##//","0007##20 mm#20#0,18#1####Cn###0##//","0007##20 mm#20#0,18#1####Cn###0##//","0038##12,5 mm (1/2 po)#12,5#0,109#1####Cn###0##//","0038##12,5 mm (1/2 po)#12,5#0,109#1####Cn###0##//","0058##25,4 mm (1 po)#25,4#0,65#1####Cn###0##//","0058##25,4 mm (1 po)#25,4#0,65#1####Cn###0##//","0044##Autre#31,8#0,31164#1####Cn###0##//","0044##Autre#31,8#0,31164#1####Cn###0##//","0094###216#1,836#2#1#2#2#Os#9#0,5#0##//","0094###216#1,836#2#1#2#2#Os#9#0,5#0##//","0052##216 (8,5 po) mm#216#4,93#2#1#2#2#Ca#91##0##//","0052##216 (8,5 po) mm#216#4,93#2#1#2#2#Ca#91##0##//","0004###0#0,12#1####Cn###0##//","0004###0#0,12#1####Cn###0##//","##############//","##############//","##############//","##############//","##############//","##############//","##############//","##############//","##############//","##############//","##############//","##############//","##############//","##############//","##############//","##############//","##############//","##############//","##############//","##############//","##############//","##############//"]
[null,"291","SRE8//0001###0#0,03#1####Cn###0##//0008##100 mm#100#0,07#1####Cn###0##//0007##20 mm#20#0,18#1####Cn###0##//0038##12,5 mm (1/2 po)#12,5#0,109#1####Cn###0##//0058##25,4 mm (1 po)#25,4#0,65#1####Cn###0##//0044##Autre#31,8#0,31164#1####Cn###0##//0094###216#1,836#2#1#2#2#Os#9#0,5#0##//0052##216 (8,5 po) mm#216#4,93#2#1#2#2#Ca#91##0##//0004###0#0,12#1####Cn###0##//##############//##############//##############//##############//##############//##############//##############//##############//##############//##############//##############//","SRE-S-0003","7.38 - 2014/09/23",{"$f":"IF($B$8=C309,1+ROWS(B$19:B309),0)","v":0},null,null,"0001###0#0,03#1####Cn###0##//","0001###0#0,03#1####Cn###0##//","0008##100 mm#100#0,07#1####Cn###0##//","0008##100 mm#100#0,07#1####Cn###0##//","0007##20 mm#20#0,18#1####Cn###0##//","0007##20 mm#20#0,18#1####Cn###0##//","0038##12,5 mm (1/2 po)#12,5#0,109#1####Cn###0##//","0038##12,5 mm (1/2 po)#12,5#0,109#1####Cn###0##//","0058##25,4 mm (1 po)#25,4#0,65#1####Cn###0##//","0058##25,4 mm (1 po)#25,4#0,65#1####Cn###0##//","0044##Autre#31,8#0,31164#1####Cn###0##//","0044##Autre#31,8#0,31164#1####Cn###0##//","0094###216#1,836#2#1#2#2#Os#9#0,5#0##//","0094###216#1,836#2#1#2#2#Os#9#0,5#0##//","0052##216 (8,5 po) mm#216#4,93#2#1#2#2#Ca#91##0##//","0052##216 (8,5 po) mm#216#4,93#2#1#2#2#Ca#91##0##//","0004###0#0,12#1####Cn###0##//","0004###0#0,12#1####Cn###0##//","##############//","##############//","##############//","##############//","##############//","##############//","##############//","##############//","##############//","##############//","##############//","##############//","##############//","##############//","##############//","##############//","##############//","##############//","##############//","##############//","##############//","##############//"]
[null,"292","SRR7//0001###0#0,03#1####Cn###0##//0008##100 mm#100#0,07#1####Cn###0##//0007##20 mm#20#0,18#1####Cn###0##//0038##12,5 mm (1/2 po)#12,5#0,109#1####Cn###0##//0058##25,4 mm (1 po)#25,4#0,65#1####Cn###0##//0044##Autre#31,8#0,31164#1####Cn###0##//0094###88,9#0,75565#2#1#2#2#Os#9#0,5#0##//0069##Autre#88,9#3,556#2#1#2#2#Ca#91##0##//0004###0#0,12#1####Cn###0##//##############//##############//##############//##############//##############//##############//##############//##############//##############//##############//##############//","SRR-S-0004","7.38 - 2014/09/23",{"$f":"IF($B$8=C310,1+ROWS(B$19:B310),0)","v":0},null,null,"0001###0#0,03#1####Cn###0##//","0001###0#0,03#1####Cn###0##//","0008##100 mm#100#0,07#1####Cn###0##//","0008##100 mm#100#0,07#1####Cn###0##//","0007##20 mm#20#0,18#1####Cn###0##//","0007##20 mm#20#0,18#1####Cn###0##//","0038##12,5 mm (1/2 po)#12,5#0,109#1####Cn###0##//","0038##12,5 mm (1/2 po)#12,5#0,109#1####Cn###0##//","0058##25,4 mm (1 po)#25,4#0,65#1####Cn###0##//","0058##25,4 mm (1 po)#25,4#0,65#1####Cn###0##//","0044##Autre#31,8#0,31164#1####Cn###0##//","0044##Autre#31,8#0,31164#1####Cn###0##//","0094###88,9#0,75565#2#1#2#2#Os#9#0,5#0##//","0094###88,9#0,75565#2#1#2#2#Os#9#0,5#0##//","0069##Autre#88,9#3,556#2#1#2#2#Ca#91##0##//","0069##Autre#88,9#3,556#2#1#2#2#Ca#91##0##//","0004###0#0,12#1####Cn###0##//","0004###0#0,12#1####Cn###0##//","##############//","##############//","##############//","##############//","##############//","##############//","##############//","##############//","##############//","##############//","##############//","##############//","##############//","##############//","##############//","##############//","##############//","##############//","##############//","##############//","##############//","##############//"]
[null,"293","SRE8//0001###0#0,03#1####Cn###0##//0008##100 mm#100#0,07#1####Cn###0##//0007##20 mm#20#0,18#1####Cn###0##//0038##12,5 mm (1/2 po)#12,5#0,109#1####Cn###0##//0058##25,4 mm (1 po)#25,4#0,65#1####Cn###0##//0044##Autre#31,8#0,31164#1####Cn###0##//0094###88,9#0,75565#2#1#2#2#Os#9#0,5#0##//0069##Autre#88,9#3,556#2#1#2#2#Ca#91##0##//0004###0#0,12#1####Cn###0##//##############//##############//##############//##############//##############//##############//##############//##############//##############//##############//##############//","SRE-S-0004","7.38 - 2014/09/23",{"$f":"IF($B$8=C311,1+ROWS(B$19:B311),0)","v":0},null,null,"0001###0#0,03#1####Cn###0##//","0001###0#0,03#1####Cn###0##//","0008##100 mm#100#0,07#1####Cn###0##//","0008##100 mm#100#0,07#1####Cn###0##//","0007##20 mm#20#0,18#1####Cn###0##//","0007##20 mm#20#0,18#1####Cn###0##//","0038##12,5 mm (1/2 po)#12,5#0,109#1####Cn###0##//","0038##12,5 mm (1/2 po)#12,5#0,109#1####Cn###0##//","0058##25,4 mm (1 po)#25,4#0,65#1####Cn###0##//","0058##25,4 mm (1 po)#25,4#0,65#1####Cn###0##//","0044##Autre#31,8#0,31164#1####Cn###0##//","0044##Autre#31,8#0,31164#1####Cn###0##//","0094###88,9#0,75565#2#1#2#2#Os#9#0,5#0##//","0094###88,9#0,75565#2#1#2#2#Os#9#0,5#0##//","0069##Autre#88,9#3,556#2#1#2#2#Ca#91##0##//","0069##Autre#88,9#3,556#2#1#2#2#Ca#91##0##//","0004###0#0,12#1####Cn###0##//","0004###0#0,12#1####Cn###0##//","##############//","##############//","##############//","##############//","##############//","##############//","##############//","##############//","##############//","##############//","##############//","##############//","##############//","##############//","##############//","##############//","##############//","##############//","##############//","##############//","##############//","##############//"]
[null,"294","SRR7//0001###0#0,03#1####Cn###0##//0008##100 mm#100#0,07#1####Cn###0##//0007##20 mm#20#0,18#1####Cn###0##//0038##12,5 mm (1/2 po)#12,5#0,109#1####Cn###0##//0044##Autre#31,8#0,31164#1####Cn###0##//0094###114,3#0,97155#2#1#2#2#Os#9#0,5#0##//0069##Autre#114,3#4,572#2#1#2#2#Ca#91##0##//0004###0#0,12#1####Cn###0##//##############//##############//##############//##############//##############//##############//##############//##############//##############//##############//##############//##############//","SRR-S-0005","7.38 - 2014/09/23",{"$f":"IF($B$8=C312,1+ROWS(B$19:B312),0)","v":0},null,null,"0001###0#0,03#1####Cn###0##//","0001###0#0,03#1####Cn###0##//","0008##100 mm#100#0,07#1####Cn###0##//","0008##100 mm#100#0,07#1####Cn###0##//","0007##20 mm#20#0,18#1####Cn###0##//","0007##20 mm#20#0,18#1####Cn###0##//","0038##12,5 mm (1/2 po)#12,5#0,109#1####Cn###0##//","0038##12,5 mm (1/2 po)#12,5#0,109#1####Cn###0##//","0044##Autre#31,8#0,31164#1####Cn###0##//","0044##Autre#31,8#0,31164#1####Cn###0##//","0094###114,3#0,97155#2#1#2#2#Os#9#0,5#0##//","0094###114,3#0,97155#2#1#2#2#Os#9#0,5#0##//","0069##Autre#114,3#4,572#2#1#2#2#Ca#91##0##//","0069##Autre#114,3#4,572#2#1#2#2#Ca#91##0##//","0004###0#0,12#1####Cn###0##//","0004###0#0,12#1####Cn###0##//","##############//","##############//","##############//","##############//","##############//","##############//","##############//","##############//","##############//","##############//","##############//","##############//","##############//","##############//","##############//","##############//","##############//","##############//","##############//","##############//","##############//","##############//","##############//","##############//"]
[null,"295","SRE8//0001###0#0,03#1####Cn###0##//0008##100 mm#100#0,07#1####Cn###0##//0007##20 mm#20#0,18#1####Cn###0##//0038##12,5 mm (1/2 po)#12,5#0,109#1####Cn###0##//0044##Autre#31,8#0,31164#1####Cn###0##//0094###114,3#0,97155#2#1#2#2#Os#9#0,5#0##//0069##Autre#114,3#4,572#2#1#2#2#Ca#91##0##//0004###0#0,12#1####Cn###0##//##############//##############//##############//##############//##############//##############//##############//##############//##############//##############//##############//##############//","SRE-S-0005","7.38 - 2014/09/23",{"$f":"IF($B$8=C313,1+ROWS(B$19:B313),0)","v":0},null,null,"0001###0#0,03#1####Cn###0##//","0001###0#0,03#1####Cn###0##//","0008##100 mm#100#0,07#1####Cn###0##//","0008##100 mm#100#0,07#1####Cn###0##//","0007##20 mm#20#0,18#1####Cn###0##//","0007##20 mm#20#0,18#1####Cn###0##//","0038##12,5 mm (1/2 po)#12,5#0,109#1####Cn###0##//","0038##12,5 mm (1/2 po)#12,5#0,109#1####Cn###0##//","0044##Autre#31,8#0,31164#1####Cn###0##//","0044##Autre#31,8#0,31164#1####Cn###0##//","0094###114,3#0,97155#2#1#2#2#Os#9#0,5#0##//","0094###114,3#0,97155#2#1#2#2#Os#9#0,5#0##//","0069##Autre#114,3#4,572#2#1#2#2#Ca#91##0##//","0069##Autre#114,3#4,572#2#1#2#2#Ca#91##0##//","0004###0#0,12#1####Cn###0##//","0004###0#0,12#1####Cn###0##//","##############//","##############//","##############//","##############//","##############//","##############//","##############//","##############//","##############//","##############//","##############//","##############//","##############//","##############//","##############//","##############//","##############//","##############//","##############//","##############//","##############//","##############//","##############//","##############//"]
[null,"296","CAT10//0001###0#0,03#1####Cn#####//0094###216#1,836#2#2#4#4#Os#6####//0052##216 mm (8,5 po) #216#4,93#2#2#4#4#Ca#94####//0094###152#1,292#2#2#4#4#Os#6####//0048##152 mm (6 po)#152#3,52#2#2#4#4#Ca#94####//0034##12,7 mm (1/2 po)#12,7#0,2032#1####Cn#####//0042###0#0#1####Cn#####//0005##20 mm#20#0,15#1####Cn#####//0115##12,7 mm (1/2 po)#12,7#0,07747#1####Cn#####//0002###0#0,11#1####Cn#####//##############//##############//##############//##############//##############//##############//##############//##############//##############//##############//","CAT-S-0001","7.38 - 2014/09/23",{"$f":"IF($B$8=C314,1+ROWS(B$19:B314),0)","v":0},null,null,"0001###0#0,03#1####Cn#####//","0001###0#0,03#1####Cn#####//","0094###216#1,836#2#2#4#4#Os#6####//","0094###216#1,836#2#2#4#4#Os#6####//","0052##216 mm (8,5 po) #216#4,93#2#2#4#4#Ca#94####//","0052##216 mm (8,5 po) #216#4,93#2#2#4#4#Ca#94####//","0094###152#1,292#2#2#4#4#Os#6####//","0094###152#1,292#2#2#4#4#Os#6####//","0048##152 mm (6 po)#152#3,52#2#2#4#4#Ca#94####//","0048##152 mm (6 po)#152#3,52#2#2#4#4#Ca#94####//","0034##12,7 mm (1/2 po)#12,7#0,2032#1####Cn#####//","0034##12,7 mm (1/2 po)#12,7#0,2032#1####Cn#####//","0042###0#0#1####Cn#####//","0042###0#0#1####Cn#####//","0005##20 mm#20#0,15#1####Cn#####//","0005##20 mm#20#0,15#1####Cn#####//","0115##12,7 mm (1/2 po)#12,7#0,07747#1####Cn#####//","0115##12,7 mm (1/2 po)#12,7#0,07747#1####Cn#####//","0002###0#0,11#1####Cn#####//","0002###0#0,11#1####Cn#####//","##############//","##############//","##############//","##############//","##############//","##############//","##############//","##############//","##############//","##############//","##############//","##############//","##############//","##############//","##############//","##############//","##############//","##############//","##############//","##############//"]
[null,"297","CAT10//0001###0#0,03#1####Cn###0##//0038##15,5 mm (5/8 po)#15,5#0,135#1####Cn###0##//0027##10 mm (3/8 po)#10#0,06#1####Cn###0##//0038##15,5 mm (5/8 po)#15,5#0,135#1####Cn###0##//0094###267#2,2695#2#2#4#2#Os#9#0,5#0##//0054##267 mm (10,5 po)#267#6,16#2#2#4#2#Ca#91##0##//0061##38,1 mm (1,5 po)#38,1#1,3335#1####Cn###0##//0005##20 mm#20#0,15#1####Cn###0##//0115##12,7 mm (1/2 po)#12,7#0,07747#1####Cn###0##//0002###0#0,11#1####Cn###0##//##############//##############//##############//##############//##############//##############//##############//##############//##############//##############//","CAT-S-0002","7.38 - 2014/09/23",{"$f":"IF($B$8=C315,1+ROWS(B$19:B315),0)","v":0},null,null,"0001###0#0,03#1####Cn###0##//","0001###0#0,03#1####Cn###0##//","0038##15,5 mm (5/8 po)#15,5#0,135#1####Cn###0##//","0038##15,5 mm (5/8 po)#15,5#0,135#1####Cn###0##//","0027##10 mm (3/8 po)#10#0,06#1####Cn###0##//","0027##10 mm (3/8 po)#10#0,06#1####Cn###0##//","0038##15,5 mm (5/8 po)#15,5#0,135#1####Cn###0##//","0038##15,5 mm (5/8 po)#15,5#0,135#1####Cn###0##//","0094###267#2,2695#2#2#4#2#Os#9#0,5#0##//","0094###267#2,2695#2#2#4#2#Os#9#0,5#0##//","0054##267 mm (10,5 po)#267#6,16#2#2#4#2#Ca#91##0##//","0054##267 mm (10,5 po)#267#6,16#2#2#4#2#Ca#91##0##//","0061##38,1 mm (1,5 po)#38,1#1,3335#1####Cn###0##//","0061##38,1 mm (1,5 po)#38,1#1,3335#1####Cn###0##//","0005##20 mm#20#0,15#1####Cn###0##//","0005##20 mm#20#0,15#1####Cn###0##//","0115##12,7 mm (1/2 po)#12,7#0,07747#1####Cn###0##//","0115##12,7 mm (1/2 po)#12,7#0,07747#1####Cn###0##//","0002###0#0,11#1####Cn###0##//","0002###0#0,11#1####Cn###0##//","##############//","##############//","##############//","##############//","##############//","##############//","##############//","##############//","##############//","##############//","##############//","##############//","##############//","##############//","##############//","##############//","##############//","##############//","##############//","##############//"]
[null,"298","CAT10//0001###0#0,03#1####Cn#####//0077##203,2 mm (8 po)#203,2#0,08128#1####Cn#####//0069##Autre#177,8#7,112#1####Cn#####//0095###38,1#0,00061341#3#1##2#Os#0,33####//0069##38,1 mm (1 1/2 po)#38,1#1,524#3#1##2#Ca#99,67####//0005##Autre#57,2#0,16#1####Cn#####//0115##12,7 mm (1/2 po)#12,7#0,07747#1####Cn#####//0002###0#0,11#1####Cn#####//##############//##############//##############//##############//##############//##############//##############//##############//##############//##############//##############//##############//","CAT-S-0004","7.38 - 2014/09/23",{"$f":"IF($B$8=C316,1+ROWS(B$19:B316),0)","v":0},null,null,"0001###0#0,03#1####Cn#####//","0001###0#0,03#1####Cn#####//","0077##203,2 mm (8 po)#203,2#0,08128#1####Cn#####//","0077##203,2 mm (8 po)#203,2#0,08128#1####Cn#####//","0069##Autre#177,8#7,112#1####Cn#####//","0069##Autre#177,8#7,112#1####Cn#####//","0095###38,1#0,00061341#3#1##2#Os#0,33####//","0095###38,1#0,00061341#3#1##2#Os#0,33####//","0069##38,1 mm (1 1/2 po)#38,1#1,524#3#1##2#Ca#99,67####//","0069##38,1 mm (1 1/2 po)#38,1#1,524#3#1##2#Ca#99,67####//","0005##Autre#57,2#0,16#1####Cn#####//","0005##Autre#57,2#0,16#1####Cn#####//","0115##12,7 mm (1/2 po)#12,7#0,07747#1####Cn#####//","0115##12,7 mm (1/2 po)#12,7#0,07747#1####Cn#####//","0002###0#0,11#1####Cn#####//","0002###0#0,11#1####Cn#####//","##############//","##############//","##############//","##############//","##############//","##############//","##############//","##############//","##############//","##############//","##############//","##############//","##############//","##############//","##############//","##############//","##############//","##############//","##############//","##############//","##############//","##############//","##############//","##############//"]
[null,"299","MUR6//0001###0#0,03#1####Cn#####//0008##100 mm#100#0,07#1####Cn#####//0007##20 mm#20#0,18#1####Cn#####//0042###0#0#1####Cn#####//0038##12,5 mm (1/2 po)#12,5#0,109#1####Cn#####//0094###139,7#1,18745#2#3#2#2#Os#19####//0137##Autre#139,7#4,28879#2#3#2#2#Ca#81####//0137##25,4 mm (1 po)#25,4#0,77978#1####Cn#####//0007##40 mm#40#0,18#1####Cn#####//0115##12,7 mm (1/2 po)#12,7#0,07747#1####Cn#####//0004###0#0,12#1####Cn#####//##############//##############//##############//##############//##############//##############//##############//##############//##############//","MUR-LAPR2","7.38 - 2014/09/23",{"$f":"IF($B$8=C317,1+ROWS(B$19:B317),0)","v":0},null,null,"0001###0#0,03#1####Cn#####//","0001###0#0,03#1####Cn#####//","0008##100 mm#100#0,07#1####Cn#####//","0008##100 mm#100#0,07#1####Cn#####//","0007##20 mm#20#0,18#1####Cn#####//","0007##20 mm#20#0,18#1####Cn#####//","0042###0#0#1####Cn#####//","0042###0#0#1####Cn#####//","0038##12,5 mm (1/2 po)#12,5#0,109#1####Cn#####//","0038##12,5 mm (1/2 po)#12,5#0,109#1####Cn#####//","0094###139,7#1,18745#2#3#2#2#Os#19####//","0094###139,7#1,18745#2#3#2#2#Os#19####//","0137##Autre#139,7#4,28879#2#3#2#2#Ca#81####//","0137##Autre#139,7#4,28879#2#3#2#2#Ca#81####//","0137##25,4 mm (1 po)#25,4#0,77978#1####Cn#####//","0137##25,4 mm (1 po)#25,4#0,77978#1####Cn#####//","0007##40 mm#40#0,18#1####Cn#####//","0007##40 mm#40#0,18#1####Cn#####//","0115##12,7 mm (1/2 po)#12,7#0,07747#1####Cn#####//","0115##12,7 mm (1/2 po)#12,7#0,07747#1####Cn#####//","0004###0#0,12#1####Cn#####//","0004###0#0,12#1####Cn#####//","##############//","##############//","##############//","##############//","##############//","##############//","##############//","##############//","##############//","##############//","##############//","##############//","##############//","##############//","##############//","##############//","##############//","##############//"]
[null,"300","FON5//0077##203,2 mm (8 po)#203,2#0,08128#1####Cn#####//0058##Autre#79,4#2,0644#1####Cn#####//0094###19,1#0,16235#2#3#4#2#Os#16####//0058##19,1 mm (3/4 po)#19,1#0,4966#2#3#4#2#Ca#84####//0061##Autre#63,5#2,2225#1####Cn#####//0007##20 mm#20#0,18#1####Cn#####//0115##12,7 mm (1/2 po)#12,7#0,07747#1####Cn#####//0004###0#0,12#1####Cn#####//##############//##############//##############//##############//##############//##############//##############//##############//##############//##############//##############//##############//","FON-S-0007","7.38 - 2014/09/23",{"$f":"IF($B$8=C318,1+ROWS(B$19:B318),0)","v":0}]
[null,"301","SRE8//0001###0#0,03#1####Cn###0##//0008##100 mm#100#0,07#1####Cn###0##//0007##20 mm#20#0,18#1####Cn###0##//0038##12,5 mm (1/2 po)#12,5#0,109#1####Cn###0##//0058##25,4 mm (1 po)#25,4#0,65#1####Cn###0##//0044##Autre#31,8#0,31164#1####Cn###0##//0094###101,6#0,8636#2#1#2#2#Os#9#0,5#0##//0069##Autre#101,6#4,064#2#1#2#2#Ca#91##0##//0004###0#0,12#1####Cn###0##//##############//##############//##############//##############//##############//##############//##############//##############//##############//##############//##############//","SRE-S-0006","7.38 - 2014/09/23",{"$f":"IF($B$8=C319,1+ROWS(B$19:B319),0)","v":0}]
[null,"302","SRR7//0001###0#0,03#1####Cn###0##//0008##100 mm#100#0,07#1####Cn###0##//0007##20 mm#20#0,18#1####Cn###0##//0038##12,5 mm (1/2 po)#12,5#0,109#1####Cn###0##//0058##25,4 mm (1 po)#25,4#0,65#1####Cn###0##//0044##Autre#31,8#0,31164#1####Cn###0##//0094###101,6#0,8636#2#1#2#2#Os#9#0,5#0##//0069##Autre#101,6#4,064#2#1#2#2#Ca#91##0##//0004###0#0,12#1####Cn###0##//##############//##############//##############//##############//##############//##############//##############//##############//##############//##############//##############//","SRR-S-0006","7.38 - 2014/09/23",{"$f":"IF($B$8=C320,1+ROWS(B$19:B320),0)","v":0}]
[null,"303","SRR7//0001###0#0,03#1####Cn###0##//0008##100 mm#100#0,07#1####Cn###0##//0007##20 mm#20#0,18#1####Cn###0##//0038##12,5 mm (1/2 po)#12,5#0,109#1####Cn###0##//0044##Autre#31,8#0,31164#1####Cn###0##//0094###120,7#1,02595#2#1#2#2#Os#9#0,5#0##//0069##Autre#120,7#4,828#2#1#2#2#Ca#91##0##//0004###0#0,12#1####Cn###0##//##############//##############//##############//##############//##############//##############//##############//##############//##############//##############//##############//##############//","SRR-S-0007","7.38 - 2014/09/23",{"$f":"IF($B$8=C321,1+ROWS(B$19:B321),0)","v":0}]
[null,"304","SRE8//0001###0#0,03#1####Cn###0##//0008##100 mm#100#0,07#1####Cn###0##//0007##20 mm#20#0,18#1####Cn###0##//0038##12,5 mm (1/2 po)#12,5#0,109#1####Cn###0##//0044##Autre#31,8#0,31164#1####Cn###0##//0094###120,7#1,02595#2#1#2#2#Os#9#0,5#0##//0069##Autre#120,7#4,828#2#1#2#2#Ca#91##0##//0004###0#0,12#1####Cn###0##//##############//##############//##############//##############//##############//##############//##############//##############//##############//##############//##############//##############//","SRE-S-0007","7.38 - 2014/09/23",{"$f":"IF($B$8=C322,1+ROWS(B$19:B322),0)","v":0}]
[null,"305","TOI9//0001###0#0,03#1####Cn#####//0064##Autre#368,3#9,2075#1####Cn#####//0094###88,9#0,75565#2#2#1#4#Os#11####//0064##88,9 mm (3,5 po)#88,9#2,2225#2#2#1#4#Ca#89####//0136## 19,1 mm (3/4 po)#19,1#0,62457#1####Cn#####//0005##20 mm#20#0,15#1####Cn#####//0115##12,7 mm (1/2 po)#12,7#0,07747#1####Cn#####//0002###0#0,11#1####Cn#####//##############//##############//##############//##############//##############//##############//##############//##############//##############//##############//##############//##############//","TOI-E-0001","7.38 - 2014/10/03",{"$f":"IF($B$8=C323,1+ROWS(B$19:B323),0)","v":0}]
[null,"306","MUR6//0001###0#0,03#1####Cn#####//0008##100 mm#100#0,07#1####Cn#####//0007##20 mm#20#0,18#1####Cn#####//0042###0#0#1####Cn#####//0034##12,7 mm (1/2 po)#12,7#0,2032#1####Cn#####//0094###88,9#0,75565#2#3#1#2#Os#23####//0072###88,9#2,1336#2#3#1#2#Ca#77####//0072###6,4#0,1536#1####Cn#####//0094###88,9#0,75565#2#3#1#2#Os#23####//0072###88,9#2,1336#2#3#1#2#Ca#77####//0059##Autre#15,9#0,4452#1####Cn#####//0042###0#0#1####Cn#####//0007##20 mm#20#0,18#1####Cn#####//0115##12,7 mm (1/2 po)#12,7#0,07747#1####Cn#####//0004###0#0,12#1####Cn#####//##############//##############//##############//##############//##############//","MUR-S-0005","7.38 - 2014/10/07",{"$f":"IF($B$8=C324,1+ROWS(B$19:B324),0)","v":0}]
[null,"307","TOI9//0001###0#0,03#1####Cn#####//0064##Autre#381#9,525#1####Cn#####//0094###88,9#0,75565#2#2#1#4#Os#11####//0064##88,9 mm (3,5 po)#88,9#2,2225#2#2#1#4#Ca#89####//0034##12,7 mm (1/2 po)#12,7#0,2032#1####Cn#####//0042###0#0#1####Cn#####//0005##20 mm#20#0,15#1####Cn#####//0115##12,7 mm (1/2 po)#12,7#0,07747#1####Cn#####//0002###0#0,11#1####Cn#####//##############//##############//##############//##############//##############//##############//##############//##############//##############//##############//##############//","TOI-S-0001","7.38 - 2014/10/27",{"$f":"IF($B$8=C325,1+ROWS(B$19:B325),0)","v":0}]
[null,"308","PSS2//0042###0#0#1####Cn#####//0059##88,9 mm (3 1/2 po)#88,9#2,4892#1####Cn#####//0058##12,7 mm (1/2 po)#12,7#0,3302#1####Cn#####//0077##101,6 mm (4 po)#101,6#0,04064#1####Cn#####//0003###0#0,16#1####Cn#####//##############//##############//##############//##############//##############//##############//##############//##############//##############//##############//##############//##############//##############//##############//##############//","PSS-S-0002","7,38 - 2014/10/28",{"$f":"IF($B$8=C326,1+ROWS(B$19:B326),0)","v":0}]
[null,"309","MUR6//0001###0#0,03#1####Cn#####//0008##100 mm#100#0,07#1####Cn#####//0007##20 mm#20#0,18#1####Cn#####//0042###0#0#1####Cn#####//0059##25,4 mm (1 po)#25,4#0,71#1####Cn#####//0094###140#1,19#2#3#1#2#Os#23####//0049##140 mm (5,5 po)#140#3,87#2#3#1#4#Ca#77####//0136## 19,1 mm (3/4 po)#19,1#0,62457#1####Cn#####//0007##20 mm#20#0,18#1####Cn#####//0115##12,7 mm (1/2 po)#12,7#0,07747#1####Cn#####//0004###0#0,12#1####Cn#####//##############//##############//##############//##############//##############//##############//##############//##############//##############//","MUR-E-0001","7,38 - 2014/10/28",{"$f":"IF($B$8=C327,1+ROWS(B$19:B327),0)","v":0}]
[null,"310","CAT10//0001###0#0,03#1####Cn#####//0094###279#2,3715#2#2#4#4#Os#6####//0055##279 mm (11 po)#279#7,04#2#2#3#4#Ca#94####//0136## 19,1 mm (3/4 po)#19,1#0,62457#1####Cn#####//0005##20 mm#20#0,15#1####Cn#####//0115##12,7 mm (1/2 po)#12,7#0,07747#1####Cn#####//0002###0#0,11#1####Cn#####//##############//##############//##############//##############//##############//##############//##############//##############//##############//##############//##############//##############//##############//","CAT-E-0001","7,38 - 2014/10/28",{"$f":"IF($B$8=C328,1+ROWS(B$19:B328),0)","v":0}]
[null,"311","MUR6//0001###0#0,03#1####Cn#####//0008##100 mm#100#0,07#1####Cn#####//0007##20 mm#20#0,18#1####Cn#####//0042###0#0#1####Cn#####//0034##12,7 mm (1/2 po)#12,7#0,2032#1####Cn#####//0094###88,9#0,75565#2#3#1#2#Os#23####//0072###88,9#2,1336#2#3#1#2#Ca#77####//0072###6,4#0,1536#1####Cn#####//0094###88,9#0,75565#2#3#1#2#Os#23####//0072###88,9#2,1336#2#3#1#2#Ca#77####//0058##Autre#15,9#0,4134#1####Cn#####//0042###0#0#1####Cn#####//0007##20 mm#20#0,18#1####Cn#####//0115##12,7 mm (1/2 po)#12,7#0,07747#1####Cn#####//0004###0#0,12#1####Cn#####//##############//##############//##############//##############//##############//","MUR-S-0006","7,38 - 2014/11/04",{"$f":"IF($B$8=C329,1+ROWS(B$19:B329),0)","v":0}]
[null,"312","FON5//0077##203,2 mm (8 po)#203,2#0,08128#1####Cn#####//0058##76,2 mm (3 po)#76,2#1,9812#1####Cn#####//0094###19,1#0,16235#2#3#4#2#Os#16####//0058##19,1 mm (3/4 po)#19,1#0,4966#2#3#4#2#Ca#84####//0058##50,8 mm (2 po)#50,8#1,3208#1####Cn#####//0042###0#0#1####Cn#####//0007##40 mm#40#0,18#1####Cn#####//0115##12,7 mm (1/2 po)#12,7#0,07747#1####Cn#####//0004###0#0,12#1####Cn#####//##############//##############//##############//##############//##############//##############//##############//##############//##############//##############//##############//","FON-S-0008","7,38 - 2014/11/04",{"$f":"IF($B$8=C330,1+ROWS(B$19:B330),0)","v":0}]
[null,"313","CAT10//0001###0#0,03#1####Cn#####//0094###457,3#3,88705#2#2#4#4#Os#6####//0064##Autre#457,3#11,4325#2#2#4#4#Ca#94####//0042###0#0#1####Cn#####//0007##20 mm#20#0,18#1####Cn#####//0115##12,7 mm (1/2 po)#12,7#0,07747#1####Cn#####//0004###0#0,12#1####Cn#####//##############//##############//##############//##############//##############//##############//##############//##############//##############//##############//##############//##############//##############//","CAT-S-0005","7,38 - 2014/11/04",{"$f":"IF($B$8=C331,1+ROWS(B$19:B331),0)","v":0}]
[null,"314","MUR6//0001###0#0,03#1####Cn#####//0008##100 mm#100#0,07#1####Cn#####//0007##20 mm#20#0,18#1####Cn#####//0042###0#0#1####Cn#####//0059##25,4 mm (1 po)#25,4#0,71#1####Cn#####//0094###140#1,19#2#3#1#2#Os#23####//0049##140 mm (5,5 po)#140#3,87#2#3#1#2#Ca#77####//0136## 19,1 mm (3/4 po)#19,1#0,62457#1####Cn#####//0007##20 mm#20#0,18#1####Cn#####//0115##12,7 mm (1/2 po)#12,7#0,07747#1####Cn#####//0004###0#0,12#1####Cn#####//##############//##############//##############//##############//##############//##############//##############//##############//##############//","MUR-E-0002","7,38 - 2014/11/06",{"$f":"IF($B$8=C332,1+ROWS(B$19:B332),0)","v":0}]
[null,"315","SRR7//0001###0#0,03#1####Cn#####//0008##100 mm#100#0,07#1####Cn#####//0007##20 mm#20#0,18#1####Cn#####//0042###0#0#1####Cn#####//0059##25,4 mm (1 po)#25,4#0,71#1####Cn#####//0094##38,1 mm (1,5 po)#38,1#0,32385#1####Cn#####//0094###101,6#0,8636#2#1#2#2#Os#9####//0069##101,6 mm (4 po)#101,6#4,064#2#1#2#2#Ca#91####//0004###0#0,12#1####Cn#####//##############//##############//##############//##############//##############//##############//##############//##############//##############//##############//##############//","SRR-S-0008","7,38 - 2014/11/06",{"$f":"IF($B$8=C333,1+ROWS(B$19:B333),0)","v":0}]
[null,"316","FON5//0077##254,0 mm (10 po)#254#0,1016#1####Cn#####//0060##Autre#101,6#3,048#1####Cn#####//0007##20 mm#20#0,18#1####Cn#####//0115##12,7 mm (1/2 po)#12,7#0,07747#1####Cn#####//0004###0#0,12#1####Cn#####//##############//##############//##############//##############//##############//##############//##############//##############//##############//##############//##############//##############//##############//##############//##############//","FON-S-0009","7,38 - 2014/11/06",{"$f":"IF($B$8=C334,1+ROWS(B$19:B334),0)","v":0}]
[null,"317","SRE8//0001###0#0,03#1####Cn#####//0008##100 mm#100#0,07#1####Cn#####//0007##20 mm#20#0,18#1####Cn#####//0042###0#0#1####Cn#####//0059##25,4 mm (1 po)#25,4#0,71#1####Cn#####//0094##38,1 mm (1,5 po)#38,1#0,32385#1####Cn#####//0094###101,6#0,8636#2#1#2#2#Os#9####//0069##101,6 mm (4 po)#101,6#4,064#2#1#2#2#Ca#91####//0004###0#0,12#1####Cn#####//##############//##############//##############//##############//##############//##############//##############//##############//##############//##############//##############//","SRE-S-0008","7,38 - 2014/11/06",{"$f":"IF($B$8=C335,1+ROWS(B$19:B335),0)","v":0}]
[null,"318","TOI9//0001###0#0,03#1####Cn#####//0064###317,5#7,9375#1####Cn#####//0094###63,5#0,53975#2#2#1#4#Os#11####//0064###63,5#1,5875#2#2#1#4#Ca#89####//0094###25,4#0,2159#2#2#1#4#Os#11####//0069##25,4 mm (1 po)#25,4#1,016#2#2#1#4#Ca#89####//0005##20 mm#20#0,15#1####Cn#####//0115##12,7 mm (1/2 po)#12,7#0,07747#1####Cn#####//0002###0#0,11#1####Cn#####//##############//##############//##############//##############//##############//##############//##############//##############//##############//##############//##############//","TOI-S-0002","7,38 - 2014/11/06",{"$f":"IF($B$8=C336,1+ROWS(B$19:B336),0)","v":0}]
[null,"319","MUR6//0001###0#0,03#1####Cn#####//0008##100 mm#100#0,07#1####Cn#####//0007##20 mm#20#0,18#1####Cn#####//0042###0#0#1####Cn#####//0034##12,7 mm (1/2 po)#12,7#0,2032#1####Cn#####//0094###88,9#0,75565#2#3#1#2#Os#23####//0072###88,9#2,1336#2#3#1#2#Ca#77####//0072###107,2#2,5728#1####Cn#####//0094###88,9#0,75565#2#3#1#2#Os#23####//0072###88,9#2,1336#2#3#1#2#Ca#77####//0042###0#0#1####Cn#####//0007##40 mm#40#0,18#1####Cn#####//0115##15,9 mm (5/8 po)#15,9#0,09699#1####Cn#####//0004###0#0,12#1####Cn#####//##############//##############//##############//##############//##############//##############//","MUR-S-0007","7.38 - 2014/11/12",{"$f":"IF($B$8=C337,1+ROWS(B$19:B337),0)","v":0}]
[null,"320","SRR7//0001###0#0,03#1####Cn#####//0008##100 mm#100#0,07#1####Cn#####//0007##20 mm#20#0,18#1####Cn#####//0042###0#0#1####Cn#####//0034##12,7 mm (1/2 po)#12,7#0,2032#1####Cn#####//0094###88,9#0,75565#2#3#1#2#Os#23####//0072###88,9#2,1336#2#3#1#2#Ca#77####//0072###107,2#2,5728#1####Cn#####//0094###88,9#0,75565#2#3#1#2#Os#23####//0072###88,9#2,1336#2#3#1#2#Ca#77####//0042###0#0#1####Cn#####//0004###0#0,12#1####Cn#####//##############//##############//##############//##############//##############//##############//##############//##############//","SRR-S-0009","7.38 - 2014/11/12",{"$f":"IF($B$8=C338,1+ROWS(B$19:B338),0)","v":0}]
[null,"321","SRE8//0001###0#0,03#1####Cn#####//0008##100 mm#100#0,07#1####Cn#####//0007##20 mm#20#0,18#1####Cn#####//0042###0#0#1####Cn#####//0034##12,7 mm (1/2 po)#12,7#0,2032#1####Cn#####//0094###88,9#0,75565#2#3#1#2#Os#23####//0072###88,9#2,1336#2#3#1#2#Ca#77####//0072###107,2#2,5728#1####Cn#####//0094###88,9#0,75565#2#3#1#2#Os#23####//0072###88,9#2,1336#2#3#1#2#Ca#77####//0042###0#0#1####Cn#####//0004###0#0,12#1####Cn#####//##############//##############//##############//##############//##############//##############//##############//##############//","SRE-S-0009","7.38 - 2014/11/12",{"$f":"IF($B$8=C339,1+ROWS(B$19:B339),0)","v":0}]
[null,"322","DSS3//0059##63,5 mm (2 1/2 po)#63,5#1,778#1####Cn#####//0059##63,5 mm (2 1/2 po)#63,5#1,778#1####Cn#####//0042###0#0#1####Cn#####//0077##101,6 mm (4 po)#101,6#0,04064#1####Cn#####//0003###0#0,16#1####Cn#####//##############//##############//##############//##############//##############//##############//##############//##############//##############//##############//##############//##############//##############//##############//##############//","DSS-S-0001","7.38 - 2014/11/12",{"$f":"IF($B$8=C340,1+ROWS(B$19:B340),0)","v":0}]
[null,"323","TOI9//0001###0#0,03#1####Cn#####//0064##Autre#521#13,025#1####Cn#####//0094###89#0,7565#2#2#2#4#Os#7####//0064###89#2,225#2#2#1#2#Ca#93####//0042###0#0#1####Cn#####//0005##20 mm#20#0,15#1####Cn#####//0115##12,7 mm (1/2 po)#12,7#0,07747#1####Cn#####//0002###0#0,11#1####Cn#####//##############//##############//##############//##############//##############//##############//##############//##############//##############//##############//##############//##############//","TOI-S-0003","7.38 - 2014/11/12",{"$f":"IF($B$8=C341,1+ROWS(B$19:B341),0)","v":0}]
[null,"324","SRR7//0001###0#0,03#1####Cn#####//0008##100 mm#100#0,07#1####Cn#####//0007##20 mm#20#0,18#1####Cn#####//0042###0#0#1####Cn#####//0059##25,4 mm (1 po)#25,4#0,71#1####Cn#####//0094##38,1 mm (1,5 po)#38,1#0,32385#1####Cn#####//0094###127#1,0795#2#1#2#2#Os#9####//0069##127,0 mm (5 po)#127#5,08#2#1#2#2#Ca#91####//0004###0#0,12#1####Cn#####//##############//##############//##############//##############//##############//##############//##############//##############//##############//##############//##############//","SRR-S-0010","7.38 - 2014/11/13",{"$f":"IF($B$8=C342,1+ROWS(B$19:B342),0)","v":0}]
[null,"325","SRE8//0001###0#0,03#1####Cn#####//0008##100 mm#100#0,07#1####Cn#####//0007##20 mm#20#0,18#1####Cn#####//0042###0#0#1####Cn#####//0059##25,4 mm (1 po)#25,4#0,71#1####Cn#####//0094##38,1 mm (1,5 po)#38,1#0,32385#1####Cn#####//0094###127#1,0795#2#1#2#2#Os#9####//0069##127,0 mm (5 po)#127#5,08#2#1#2#2#Ca#91####//0004###0#0,12#1####Cn#####//##############//##############//##############//##############//##############//##############//##############//##############//##############//##############//##############//","SRE-S-0010","7.38 - 2014/11/13",{"$f":"IF($B$8=C343,1+ROWS(B$19:B343),0)","v":0}]
[null,"326","MUR6//0001###0#0,03#1####Cn#####//0008##100 mm#100#0,07#1####Cn#####//0007##20 mm#20#0,18#1####Cn#####//0042###0#0#1####Cn#####//0059##38,1 mm (1 1/2 po)#38,1#1,0668#1####Cn#####//0034##12,7 mm (1/2 po)#12,7#0,2032#1#S###Cn#####//0094###140#1,19#2#3#1#2#Os#23####//0047##140 mm (5,5 po)#140#3,34#2#3#1#2#Ca#77####//0042###0#0#1####Cn#####//0007##20 mm#20#0,18#1####Cn#####//0115##12,7 mm (1/2 po)#12,7#0,07747#1####Cn#####//0004###0#0,12#1####Cn#####//##############//##############//##############//##############//##############//##############//##############//##############//","MUR-S-0008","7.38 - 2014/11/14",{"$f":"IF($B$8=C344,1+ROWS(B$19:B344),0)","v":0}]
[null,"327","SRR7//0001###0#0,03#1####Cn#####//0008##100 mm#100#0,07#1####Cn#####//0007##20 mm#20#0,18#1####Cn#####//0042###0#0#1####Cn#####//0059##38,1 mm (1 1/2 po)#38,1#1,0668#1####Cn#####//0034##12,7 mm (1/2 po)#12,7#0,2032#1#S###Cn#####//0044##11 mm (7/16 po)#11#0,108#1####Cn#####//0094###88,9#0,75565#2#1#2#2#Os#9####//0069##88,9 mm (3 1/2 po)#88,9#3,556#2#1#2#2#Ca#91####//0004###0#0,12#1####Cn#####//##############//##############//##############//##############//##############//##############//##############//##############//##############//##############//","SRR-S-0011","7.38 - 2014/11/14",{"$f":"IF($B$8=C345,1+ROWS(B$19:B345),0)","v":0}]
[null,"328","SRE8//0001###0#0,03#1####Cn#####//0008##100 mm#100#0,07#1####Cn#####//0007##20 mm#20#0,18#1####Cn#####//0042###0#0#1####Cn#####//0059##38,1 mm (1 1/2 po)#38,1#1,0668#1####Cn#####//0034##12,7 mm (1/2 po)#12,7#0,2032#1#S###Cn#####//0044##11 mm (7/16 po)#11#0,108#1####Cn#####//0094###88,9#0,75565#2#1#2#2#Os#9####//0069##88,9 mm (3 1/2 po)#88,9#3,556#2#1#2#2#Ca#91####//0004###0#0,12#1####Cn#####//##############//##############//##############//##############//##############//##############//##############//##############//##############//##############//","SRE-S-0011","7.38 - 2014/11/14",{"$f":"IF($B$8=C346,1+ROWS(B$19:B346),0)","v":0}]
[null,"329","FON5//0077##203,2 mm (8 po)#203,2#0,08128#1####Cn#####//0069##44,5 mm (1 3/4 po)#44,5#1,78#1####Cn#####//0094###44,5#0,37825#2#3#4#4#Os#13####//0069##44,5 mm (1 3/4 po)#44,5#1,78#2#3#4#4#Ca#87####//0007##Autre#44,5#0,18#1####Cn#####//0115##12,7 mm (1/2 po)#12,7#0,07747#1####Cn#####//0004###0#0,12#1####Cn#####//##############//##############//##############//##############//##############//##############//##############//##############//##############//##############//##############//##############//##############//","FON-S-0010","7.39 - 2014/11/18",{"$f":"IF($B$8=C347,1+ROWS(B$19:B347),0)","v":0}]
[null,"330","FON5//0077##203,2 mm (8 po)#203,2#0,08128#1####Cn#####//0058##Autre#69,9#1,8174#1####Cn#####//0094###19,1#0,16235#2#3#4#2#Os#16####//0058##19,1 mm (3/4 po)#19,1#0,4966#2#3#4#2#Ca#84####//0058##50,8 mm (2 po)#50,8#1,3208#1####Cn#####//0042###0#0#1####Cn#####//0007##20 mm#20#0,18#1####Cn#####//0115##12,7 mm (1/2 po)#12,7#0,07747#1####Cn#####//0004###0#0,12#1####Cn#####//##############//##############//##############//##############//##############//##############//##############//##############//##############//##############//##############//","FON-S-0011","7.39 - 2014/11/18",{"$f":"IF($B$8=C348,1+ROWS(B$19:B348),0)","v":0}]
[null,"331","CAT10//0001###0#0,03#1####Cn###0##//0038##15,5 mm (5/8 po)#15,5#0,135#1####Cn###0##//0027##10 mm (3/8 po)#10#0,06#1####Cn###0##//0038##15,5 mm (5/8 po)#15,5#0,135#1####Cn###0##//0094###267#2,2695#2#2#4#2#Os#9#0,5#0##//0054##267 mm (10,5 po)#267#6,16#2#2#4#2#Ca#91##0##//0061##Autre#63,5#2,2225#1####Cn###0##//0005##20 mm#20#0,15#1####Cn###0##//0115##12,7 mm (1/2 po)#12,7#0,07747#1####Cn###0##//0002###0#0,11#1####Cn###0##//##############//##############//##############//##############//##############//##############//##############//##############//##############//##############//","CAT-S-0006","7.39 - 2014/11/18",{"$f":"IF($B$8=C349,1+ROWS(B$19:B349),0)","v":0}]
[null,"332-Série de dessins de dalles avec polystyrène expensé ajoutés en novembre 2014 ","PSS2//0059##31,8 mm (1 1/4 po)#31,8#0,8904#1####Cn#####//0042###0#0#1####Cn#####//0077##101,6 mm (4 po)#101,6#0,04064#1####Cn#####//0003###0#0,16#1####Cn#####//##############//##############//##############//##############//##############//##############//##############//##############//##############//##############//##############//##############//##############//##############//##############//##############//","PSS-07-1","7.39 - 2014/11/19",{"$f":"IF($B$8=C350,1+ROWS(B$19:B350),0)","v":0}]
[null,"333-Série de dessins de dalles avec polystyrène expensé ajoutés en novembre 2014 ","PSS2//0059##95,3 mm (3 3/4 po)#95,3#2,6684#1####Cn#####//0042###0#0#1####Cn#####//0077##101,6 mm (4 po)#101,6#0,04064#1####Cn#####//0003###0#0,16#1####Cn#####//##############//##############//##############//##############//##############//##############//##############//##############//##############//##############//##############//##############//##############//##############//##############//##############//","PSS-08-1","7.39 - 2014/11/19",{"$f":"IF($B$8=C351,1+ROWS(B$19:B351),0)","v":0}]
[null,"334-Série de dessins de dalles avec polystyrène expensé ajoutés en novembre 2014 ","DSI4//0059##95,3 mm (3 3/4 po)#95,3#2,6684#1####Cn#####//0042###0#0#1####Cn#####//0077##101,6 mm (4 po)#101,6#0,04064#1####Cn#####//0003###0#0,16#1####Cn#####//##############//##############//##############//##############//##############//##############//##############//##############//##############//##############//##############//##############//##############//##############//##############//##############//","DSI-02-1","7.39 - 2014/11/19",{"$f":"IF($B$8=C352,1+ROWS(B$19:B352),0)","v":0}]
[null,"335-Série de dessins de dalles avec polystyrène expensé ajoutés en novembre 2014 ","DSS3//0061##76,2 mm (3 po)#76.2#2.667#1####Cn####0#//0042###0#0#1####Cn#####//0077##101,6 mm (4 po)#101.6#0.04064#1####Cn#####//0003###0#0.16#1####Cn#####//##############//##############//##############//##############//##############//##############//##############//##############//##############//##############//##############//##############//##############//##############//##############//##############//","DSS-07-1","7.39 - 2014/11/19",{"$f":"IF($B$8=C353,1+ROWS(B$19:B353),0)","v":0}]
[null,"336-Série de dessins de dalles avec polystyrène expensé ajoutés en novembre 2014 ","DSS3//0059##63,5 mm (2 1/2 po)#63,5#1,778#1####Cn#####//0042###0#0#1####Cn#####//0077##101,6 mm (4 po)#101,6#0,04064#1####Cn#####//0003###0#0,16#1####Cn#####//##############//##############//##############//##############//##############//##############//##############//##############//##############//##############//##############//##############//##############//##############//##############//##############//","DSS-08-1","7.39 - 2014/11/19",{"$f":"IF($B$8=C354,1+ROWS(B$19:B354),0)","v":0}]
[null,"337-Série de dessins de dalles avec polystyrène expensé ajoutés en novembre 2014 ","DSS3//0059##63,5 mm (2 1/2 po)#63,5#1,778#1####Cn#####//0042###0#0#1####Cn#####//0077##101,6 mm (4 po)#101,6#0,04064#1####Cn#####//0003###0#0,16#1####Cn#####//##############//##############//##############//##############//##############//##############//##############//##############//##############//##############//##############//##############//##############//##############//##############//##############//","DSS-09-1","7.39 - 2014/11/19",{"$f":"IF($B$8=C355,1+ROWS(B$19:B355),0)","v":0}]
[null,"338-Série de dessins de dalles avec polystyrène expensé ajoutés en novembre 2014 ","DSS3//0059##95,3 mm (3 3/4 po)#95,3#2,6684#1####Cn#####//0042###0#0#1####Cn#####//0077##101,6 mm (4 po)#101,6#0,04064#1####Cn#####//0003###0#0,16#1####Cn#####//##############//##############//##############//##############//##############//##############//##############//##############//##############//##############//##############//##############//##############//##############//##############//##############//","DSS-10-1","7.39 - 2014/11/19",{"$f":"IF($B$8=C356,1+ROWS(B$19:B356),0)","v":0}]
[null,"339-Série de dessins de dalles avec polystyrène expensé ajoutés en novembre 2014 ","DSS3//0059##95,3 mm (3 3/4 po)#95,3#2,6684#1####Cn#####//0042###0#0#1####Cn#####//0077##101,6 mm (4 po)#101,6#0,04064#1####Cn#####//0003###0#0,16#1####Cn#####//##############//##############//##############//##############//##############//##############//##############//##############//##############//##############//##############//##############//##############//##############//##############//##############//","DSS-11-1","7.39 - 2014/11/19",{"$f":"IF($B$8=C357,1+ROWS(B$19:B357),0)","v":0}]
[null,"340-Série de dessins de dalles avec polystyrène expensé ajoutés en novembre 2014 ","DSS3//0059##95,3 mm (3 3/4 po)#95,3#2,6684#1####Cn#####//0042###0#0#1####Cn#####//0077##101,6 mm (4 po)#101,6#0,04064#1####Cn#####//0003###0#0,16#1####Cn#####//##############//##############//##############//##############//##############//##############//##############//##############//##############//##############//##############//##############//##############//##############//##############//##############//","DSS-12-1","7.39 - 2014/11/19",{"$f":"IF($B$8=C358,1+ROWS(B$19:B358),0)","v":0}]
[null,"341","SRR7//0001###0#0,03#1####Cn#####//0008##100 mm#100#0,07#1####Cn#####//0007##20 mm#20#0,18#1####Cn#####//0042###0#0#1####Cn#####//0059##50,8 mm (2 po)#50,8#1,4224#1####Cn#####//0094##38,1 mm (1,5 po)#38,1#0,32385#1####Cn#####//0094###76,2#0,6477#2#1#2#2#Os#9####//0069##76,2 mm (3 po)#76,2#3,048#2#1#2#2#Ca#91####//0004###0#0,12#1####Cn#####//##############//##############//##############//##############//##############//##############//##############//##############//##############//##############//##############//","SRR-S-0012","7.39 - 2014/11/24",{"$f":"IF($B$8=C359,1+ROWS(B$19:B359),0)","v":0}]
[null,"342","SRE8//0001###0#0,03#1####Cn#####//0008##100 mm#100#0,07#1####Cn#####//0007##20 mm#20#0,18#1####Cn#####//0042###0#0#1####Cn#####//0059##50,8 mm (2 po)#50,8#1,4224#1####Cn#####//0094##38,1 mm (1,5 po)#38,1#0,32385#1####Cn#####//0094###76,2#0,6477#2#1#2#2#Os#9####//0069##76,2 mm (3 po)#76,2#3,048#2#1#2#2#Ca#91####//0004###0#0,12#1####Cn#####//##############//##############//##############//##############//##############//##############//##############//##############//##############//##############//##############//","SRE-S-0012","7.39 - 2014/11/24",{"$f":"IF($B$8=C360,1+ROWS(B$19:B360),0)","v":0}]
[null,"343","PSS2//0059##50,8 mm (2 po)#50,8#1,4224#1####Cn#####//0042###0#0#1####Cn#####//0077##101,6 mm (4 po)#101,6#0,04064#1####Cn#####//0003###0#0,16#1####Cn#####//##############//##############//##############//##############//##############//##############//##############//##############//##############//##############//##############//##############//##############//##############//##############//##############//","PSS-S-0003","7.39 - 2014/12/01",{"$f":"IF($B$8=C361,1+ROWS(B$19:B361),0)","v":0}]
[null,"344","MUR6//0001###0#0,03#1####Cn#####//0008##100 mm#100#0,07#1####Cn#####//0007##20 mm#20#0,18#1####Cn#####//0042###0#0#1####Cn#####//0059##25,4 mm (1 po)#25,4#0,71#1####Cn#####//0044##11 mm (7/16 po)#11#0,108#1####Cn#####//0094###140#1,19#2#3#1#2#Os#23####//0051##140 mm (5,5 po)#140#4,23#2#3#1#4#Ca#77####//0042###0#0#1####Cn#####//0007##20 mm#20#0,18#1####Cn#####//0115##12,7 mm (1/2 po)#12,7#0,07747#1####Cn#####//0004###0#0,12#1####Cn#####//##############//##############//##############//##############//##############//##############//##############//##############//","MUR-S-0009","7.39 - 2014/12/01",{"$f":"IF($B$8=C362,1+ROWS(B$19:B362),0)","v":0}]
[null,"345","SRR7//0001###0#0,03#1####Cn#####//0008##100 mm#100#0,07#1####Cn#####//0007##20 mm#20#0,18#1####Cn#####//0042###0#0#1####Cn#####//0059##25,4 mm (1 po)#25,4#0,71#1####Cn#####//0044##11 mm (7/16 po)#11#0,108#1####Cn#####//0094##38,1 mm (1,5 po)#38,1#0,32385#1####Cn#####//0094###95,3#0,81005#2#1#2#2#Os#9####//0069##95,3 mm (3 3/4 po)#95,3#3,812#2#3#1#4#Ca#91####//0004###0#0,12#1####Cn#####//##############//##############//##############//##############//##############//##############//##############//##############//##############//##############//","SRR-S-0013","7.39 - 2014/12/01",{"$f":"IF($B$8=C363,1+ROWS(B$19:B363),0)","v":0}]
[null,"346","SRE8//0001###0#0,03#1####Cn#####//0008##100 mm#100#0,07#1####Cn#####//0007##20 mm#20#0,18#1####Cn#####//0042###0#0#1####Cn#####//0059##25,4 mm (1 po)#25,4#0,71#1####Cn#####//0044##11 mm (7/16 po)#11#0,108#1####Cn#####//0094##38,1 mm (1,5 po)#38,1#0,32385#1####Cn#####//0094###95,3#0,81005#2#1#2#2#Os#9####//0069##95,3 mm (3 3/4 po)#95,3#3,812#2#3#1#4#Ca#91####//0004###0#0,12#1####Cn#####//##############//##############//##############//##############//##############//##############//##############//##############//##############//##############//","SRE-S-0013","7.39 - 2014/12/01",{"$f":"IF($B$8=C364,1+ROWS(B$19:B364),0)","v":0}]
[null,"347","FON5//0077##254,0 mm (10 po)#254#0,1016#1####Cn#####//0061##25,4 mm (1 po)#25,4#0,889#1####Cn#####//0069##44,5 mm (1 3/4 po)#44,5#1,78#1####Cn#####//0094###90#0,765#2#3#4#2#Os#16####//0007##90 mm#90#0,18#2#3#4#2#Ca#84####//0115##12,7 mm (1/2 po)#12,7#0,07747#1####Cn#####//0004###0#0,12#1####Cn#####//##############//##############//##############//##############//##############//##############//##############//##############//##############//##############//##############//##############//##############//","FON-S-0012","7.39 - 2014/12/02",{"$f":"IF($B$8=C365,1+ROWS(B$19:B365),0)","v":0}]
[null,"348","MUR6//0001###0#0,03#1####Cn#####//0008##100 mm#100#0,07#1####Cn#####//0007##20 mm#20#0,18#1####Cn#####//0042###0#0#1####Cn#####//0134##28,6 mm (1 1/8 po)#28,6#0,70983#1####Cn#####//0094###140#1,19#2#3#1#4#Os#20####//0047##140 mm (5,5 po)#140#3,34#2#3#1#4#Ca#80####//0057##12,7 mm (1/2 po)#12,7#0,499999#1####Cn#####//0007##20 mm#20#0,18#1####Cn#####//0115##12,7 mm (1/2 po)#12,7#0,07747#1####Cn#####//0004###0#0,12#1####Cn#####//##############//##############//##############//##############//##############//##############//##############//##############//##############//","MUR-S-0010","7.39 - 2014/12/02",{"$f":"IF($B$8=C366,1+ROWS(B$19:B366),0)","v":0}]
[null,"349","PSS2//0059##30,2 mm (1 3/16 po)#30,2#0,8456#1####Cn#####//0042###0#0#1####Cn#####//0077##101,6 mm (4 po)#101,6#0,04064#1####Cn#####//0003###0#0,16#1####Cn#####//##############//##############//##############//##############//##############//##############//##############//##############//##############//##############//##############//##############//##############//##############//##############//##############//","PSS-S-0004","7.39 - 2014/12/02",{"$f":"IF($B$8=C367,1+ROWS(B$19:B367),0)","v":0}]
[null,"350","MUR6//0001###0#0,03#1####Cn#####//0008##100 mm#100#0,07#1####Cn#####//0007##20 mm#20#0,18#1####Cn#####//0042###0#0#1####Cn#####//0134##28,6 mm (1 1/8 po)#28,6#0,70983#1####Cn#####//0094###140#1,19#2#3#1#4#Os#20####//0047##140 mm (5,5 po)#140#3,34#2#3#1#4#Ca#80####//0058##19,1 mm (3/4 po)#19,1#0,4966#1####Cn#####//0007##20 mm#20#0,18#1####Cn#####//0115##12,7 mm (1/2 po)#12,7#0,07747#1####Cn#####//0004###0#0,12#1####Cn#####//##############//##############//##############//##############//##############//##############//##############//##############//##############//","MUR-S-0011","7.39 - 2014/12/02",{"$f":"IF($B$8=C368,1+ROWS(B$19:B368),0)","v":0}]
[null,"351","TOI9//0001###0#0,03#1####Cn#####//0064##Autre#304,7#7,6175#1####Cn#####//0094###89#0,7565#2#2#2#4#Os#7####//0064###89#2,225#2#2#1#2#Ca#93####//0136## 19,1 mm (3/4 po)#19,1#0,62457#1####Cn#####//0005##20 mm#20#0,15#1####Cn#####//0115##12,7 mm (1/2 po)#12,7#0,07747#1####Cn#####//0002###0#0,11#1####Cn#####//##############//##############//##############//##############//##############//##############//##############//##############//##############//##############//##############//##############//","TOI-S-0004","7.39 - 2014/12/02",{"$f":"IF($B$8=C369,1+ROWS(B$19:B369),0)","v":0}]
[null,"352","TOI9//0001###0#0,03#1####Cn#####//0064##Autre#355,6#8,89#1####Cn#####//0094###89#0,7565#2#2#2#4#Os#7####//0064###89#2,225#2#2#1#2#Ca#93####//0136## 19,1 mm (3/4 po)#19,1#0,62457#1####Cn#####//0005##20 mm#20#0,15#1####Cn#####//0115##12,7 mm (1/2 po)#12,7#0,07747#1####Cn#####//0002###0#0,11#1####Cn#####//##############//##############//##############//##############//##############//##############//##############//##############//##############//##############//##############//##############//","TOI-S-0005","7.39 - 2014/12/02",{"$f":"IF($B$8=C370,1+ROWS(B$19:B370),0)","v":0}]
[null,"353","DSS3//0059##Autre#101,6#2,8448#1####Cn#####//0042###0#0#1####Cn#####//0077##101,6 mm (4 po)#101,6#0,04064#1####Cn#####//0003###0#0,16#1####Cn#####//##############//##############//##############//##############//##############//##############//##############//##############//##############//##############//##############//##############//##############//##############//##############//##############//","DSS-S-0002","7.39 - 2014/12/04",{"$f":"IF($B$8=C371,1+ROWS(B$19:B371),0)","v":0}]
[null,"354","MUR6//0001###0#0,03#1####Cn#####//0008##100 mm#100#0,07#1####Cn#####//0007##20 mm#20#0,18#1####Cn#####//0042###0#0#1####Cn#####//0034##12,7 mm (1/2 po)#12,7#0,2032#1####Cn#####//0094###140#1,19#2#3#1#2#Os#23####//0072###140#3,36#2#3#1#2#Ca#77####//0072###25,4#0,6096#1####Cn#####//0094###89#0,7565#2#3#1#4#Os#20####//0072###89#2,136#2#3#1#4#Ca#80####//0042###0#0#1####Cn#####//0007##40 mm#40#0,18#1####Cn#####//0115##12,7 mm (1/2 po)#12,7#0,07747#1####Cn#####//0004###0#0,12#1####Cn#####//##############//##############//##############//##############//##############//##############//","MUR-S-0012","7.39 - 2014/12/04",{"$f":"IF($B$8=C372,1+ROWS(B$19:B372),0)","v":0}]
[null,"355","SRR7//0001###0#0,03#1####Cn#####//0008##100 mm#100#0,07#1####Cn#####//0007##20 mm#20#0,18#1####Cn#####//0042###0#0#1####Cn#####//0034##12,7 mm (1/2 po)#12,7#0,2032#1####Cn#####//0044##Autre#28,6#0,28028#1####Cn#####//0094###114,3#0,97155#2#1#2#2#Os#9####//0069##114,3 mm (4 1/2 po)#114,3#4,572#2#1#2#2#Ca#91####//0004###0#0,12#1####Cn#####//##############//##############//##############//##############//##############//##############//##############//##############//##############//##############//##############//","SRR-S-0014","7.39 - 2014/12/05",{"$f":"IF($B$8=C373,1+ROWS(B$19:B373),0)","v":0}]
[null,"356","SRE8//0001###0#0,03#1####Cn#####//0008##100 mm#100#0,07#1####Cn#####//0007##20 mm#20#0,18#1####Cn#####//0042###0#0#1####Cn#####//0034##12,7 mm (1/2 po)#12,7#0,2032#1####Cn#####//0044##Autre#28,6#0,28028#1####Cn#####//0094###114,3#0,97155#2#1#2#2#Os#9####//0069##114,3 mm (4 1/2 po)#114,3#4,572#2#1#2#2#Ca#91####//0004###0#0,12#1####Cn#####//##############//##############//##############//##############//##############//##############//##############//##############//##############//##############//##############//","SRE-S-0014","7.39 - 2014/12/05",{"$f":"IF($B$8=C374,1+ROWS(B$19:B374),0)","v":0}]
[null,"357","FON5//0077##203,2 mm (8 po)#203,2#0,08128#1####Cn#####//0059##Autre#101,6#2,8448#1####Cn#####//0007##20 mm#20#0,18#1####Cn#####//0115##12,7 mm (1/2 po)#12,7#0,07747#1####Cn#####//0004###0#0,12#1####Cn#####//##############//##############//##############//##############//##############//##############//##############//##############//##############//##############//##############//##############//##############//##############//##############//","FON-S-0013","7.39 - 2014/12/08",{"$f":"IF($B$8=C375,1+ROWS(B$19:B375),0)","v":0}]
[null,"358","MUR6//0001###0#0,03#1####Cn#####//0008##100 mm#100#0,07#1####Cn#####//0007##20 mm#20#0,18#1####Cn#####//0042###0#0#1####Cn#####//0134##28,6 mm (1 1/8 po)#28,6#0,70983#1####Cn#####//0094###140#1,19#2#3#1#4#Os#20####//0051##140 mm (5,5 po)#140#4,23#2#3#1#4#Ca#80####//0034##12,7 mm (1/2 po)#12,7#0,2032#1####Cn#####//0042###0#0#1####Cn#####//0007##20 mm#20#0,18#1####Cn#####//0115##12,7 mm (1/2 po)#12,7#0,07747#1####Cn#####//0004###0#0,12#1####Cn#####//##############//##############//##############//##############//##############//##############//##############//##############//","MUR-S-0013","7.39 - 2014/12/08",{"$f":"IF($B$8=C376,1+ROWS(B$19:B376),0)","v":0}]
[null,"359","CAT10//0001###0#0,03#1####Cn#####//0064###330#8,25#1####Cn#####//0094###89#0,7565#2#2#1#4#Os#11####//0064###89#2,225#2#2#1#2#Ca#89####//0042###0#0#1####Cn#####//0005##20 mm#20#0,15#1####Cn#####//0115##12,7 mm (1/2 po)#12,7#0,07747#1####Cn#####//0002###0#0,11#1####Cn#####//##############//##############//##############//##############//##############//##############//##############//##############//##############//##############//##############//##############//","CAT-S-0007","7.39 - 2014/12/08",{"$f":"IF($B$8=C377,1+ROWS(B$19:B377),0)","v":0}]
[null,"360","MUR6//0061##101,6 mm (4 po)#101,6#3,556#1####Cn#####//0077##203,2 mm (8 po)#203,2#0,08128#1####Cn#####//0004###0#0,12#1####Cn#####//##############//##############//##############//##############//##############//##############//##############//##############//##############//##############//##############//##############//##############//##############//##############//##############//##############//","FON-S-0014","7.39 - 2014/12/08",{"$f":"IF($B$8=C378,1+ROWS(B$19:B378),0)","v":0}]
[null,"361","MUR6//0061##Autre#127#4,445#1####Cn#####//0077##203,2 mm (8 po)#203,2#0,08128#1####Cn#####//0004###0#0,12#1####Cn#####//##############//##############//##############//##############//##############//##############//##############//##############//##############//##############//##############//##############//##############//##############//##############//##############//##############//","FON-S-0015","7.39 - 2014/12/08",{"$f":"IF($B$8=C379,1+ROWS(B$19:B379),0)","v":0}]
[null,"362","CAT10//0001###0#0,03#1####Cn#####//0064##Autre#368,3#9,2075#1####Cn#####//0094###89#0,7565#2#2#2#2#Os#10####//0064###89#2,225#2#2#1#2#Ca#90####//0042###0#0#1####Cn#####//0005##20 mm#20#0,15#1####Cn#####//0115##12,7 mm (1/2 po)#12,7#0,07747#1####Cn#####//0002###0#0,11#1####Cn#####//##############//##############//##############//##############//##############//##############//##############//##############//##############//##############//##############//##############//","CAT-S-0008","7.39 - 2014/12/12",{"$f":"IF($B$8=C380,1+ROWS(B$19:B380),0)","v":0}]
[null,"363","PAF11//0001###0#0,03#1####Cn#####//0042###0#0#1####Cn#####//0058##44,5 mm (1 3/4 po)#44,5#1,157#1####Cn#####//0094###114,3#0,97155#2#1#2#2#Os#9####//0069##114,3 mm (4 1/2 po)#114,3#4,572#2#1#1#2#Ca#91####//0094###127#1,0795#2#1#2#2#Os#9####//0006##Autre#127#0,2348#2#1#1#2#Ca#91####//0038##15,5 mm (5/8 po)#15,5#0,135#1####Cn#####//0003###0#0,16#1####Cn#####//##############//##############//##############//##############//##############//##############//##############//##############//##############//##############//##############//","PAF-S-0004","7.39 - 2014/12/12",{"$f":"IF($B$8=C381,1+ROWS(B$19:B381),0)","v":0}]
[null,"364","FON5//0061##101,6 mm (4 po)#101,6#3,556#1####Cn#####//0077##203,2 mm (8 po)#203,2#0,08128#1####Cn#####//0004###0#0,12#1####Cn#####//##############//##############//##############//##############//##############//##############//##############//##############//##############//##############//##############//##############//##############//##############//##############//##############//##############//","FON-S-0016","7.39 - 2014/12/15",{"$f":"IF($B$8=C382,1+ROWS(B$19:B382),0)","v":0}]
[null,"365","FON5//0061##76,2 mm (3 po)#76,2#2,667#1####Cn#####//0077##203,2 mm (8 po)#203,2#0,08128#1####Cn#####//0061##50,8 mm (2 po)#50,8#1,778#1####Cn#####//0007##20 mm#20#0,18#1####Cn#####//0115##12,7 mm (1/2 po)#12,7#0,07747#1####Cn#####//0004###0#0,12#1####Cn#####//##############//##############//##############//##############//##############//##############//##############//##############//##############//##############//##############//##############//##############//##############//","FON-S-0017","7.39 - 2014/12/15",{"$f":"IF($B$8=C383,1+ROWS(B$19:B383),0)","v":0}]
[null,"366","CAT10//0001###0#0,03#1####Cn#####//0053##241 mm (9,5 po)#241#5,46#1####Cn#####//0045##89 mm (3,5 po)#89#2,11#1####Cn#####//0094###89#0,7565#2#2#1#4#Os#11####//0045##89 mm (3,5 po)#89#2,11#2#2#1#2#Ca#89####//0042###0#0#1####Cn#####//0005##20 mm#20#0,15#1####Cn#####//0115##12,7 mm (1/2 po)#12,7#0,07747#1####Cn#####//0002###0#0,11#1####Cn#####//##############//##############//##############//##############//##############//##############//##############//##############//##############//##############//##############//","CAT-S-0009","7.39 - 2015/01/15",{"$f":"IF($B$8=C384,1+ROWS(B$19:B384),0)","v":0}]
[null,"367","FON5//0059##31,8 mm (1 1/4 po)#31,8#0,8904#1####Cn#####//0077##203,2 mm (8 po)#203,2#0,08128#1####Cn#####//0058##76,2 mm (3 po)#76,2#1,9812#1####Cn#####//0007##20 mm#20#0,18#1####Cn#####//0115##12,7 mm (1/2 po)#12,7#0,07747#1####Cn#####//0004###0#0,12#1####Cn#####//##############//##############//##############//##############//##############//##############//##############//##############//##############//##############//##############//##############//##############//##############//","FON-S-0018","7.39 - 2015/02/27",{"$f":"IF($B$8=C385,1+ROWS(B$19:B385),0)","v":0}]
[null,"368","MUR6//0001###0#0,03#1####Cn#####//0008##100 mm#100#0,07#1####Cn#####//0007##20 mm#20#0,18#1####Cn#####//0042###0#0#1####Cn#####//0059##38,1 mm (1 1/2 po)#38,1#1,0668#1####Cn#####//0094###140#1,19#2#3#1#2#Os#23####//0047##140 mm (5,5 po)#140#3,34#2#3#1#2#Ca#77####//0057##19,1 mm (3/4 po)#19,1#0,751967#1####Cn#####//0042###0#0#1####Cn#####//0007##20 mm#20#0,18#1####Cn#####//0115##12,7 mm (1/2 po)#12,7#0,07747#1####Cn#####//0004###0#0,12#1####Cn#####//##############//##############//##############//##############//##############//##############//##############//##############//","MUR-S-0014","7.39 - 2015/02/27",{"$f":"IF($B$8=C386,1+ROWS(B$19:B386),0)","v":0}]
[null,"369","PSS2//0059##63,5 mm (2 1/2 po)#63,5#1,778#1####Cn#####//0042###0#0#1####Cn#####//0077##101,6 mm (4 po)#101,6#0,04064#1####Cn#####//0003###0#0,16#1####Cn#####//##############//##############//##############//##############//##############//##############//##############//##############//##############//##############//##############//##############//##############//##############//##############//##############//","PSS-S-0005","7.39 - 2015/02/27",{"$f":"IF($B$8=C387,1+ROWS(B$19:B387),0)","v":0}]
[null,"370","TOI9//0001###0#0,03#1####Cn#####//0065##Autre#419,1#7,858125#1####Cn#####//0094###88,9#0,75565#2#2#1#4#Os#11####//0065##88,9 mm (3,5 po)#88,9#1,666875#2#2#1#2#Ca#89####//0057##19,1 mm (3/4 po)#19,1#0,751967#1####Cn#####//0005##20 mm#20#0,15#1####Cn#####//0115##12,7 mm (1/2 po)#12,7#0,07747#1####Cn#####//0002###0#0,11#1####Cn#####//##############//##############//##############//##############//##############//##############//##############//##############//##############//##############//##############//##############//","TOI-S-0006","7.39 - 2015/03/03",{"$f":"IF($B$8=C388,1+ROWS(B$19:B388),0)","v":0}]
[null,"371","MUR6//0001###0#0,03#1####Cn#####//0014###0#0,11#1####Cn#####//0007##20 mm#20#0,18#1####Cn#####//0042###0#0#1####Cn#####//0059##28,6 mm (1 1/8 po)#28,6#0,8008#1####Cn#####//0044##11 mm (7/16 po)#11#0,108#1####Cn#####//0094###140#1,19#2#3#1#2#Os#23####//0072###140#3,36#2#3#1#2#Ca#77####//0034##12,7 mm (1/2 po)#12,7#0,2032#1####Cn#####//0007##20 mm#20#0,18#1####Cn#####//0115##12,7 mm (1/2 po)#12,7#0,07747#1####Cn#####//0004###0#0,12#1####Cn#####//##############//##############//##############//##############//##############//##############//##############//##############//","MUR-S-0015","7.39 - 2015/03/26",{"$f":"IF($B$8=C389,1+ROWS(B$19:B389),0)","v":0}]
[null,"372","SRR7//0001###0#0,03#1####Cn#####//0014###0#0,11#1####Cn#####//0007##20 mm#20#0,18#1####Cn#####//0042###0#0#1####Cn#####//0059##28,6 mm (1 1/8 po)#28,6#0,8008#1####Cn#####//0044##11 mm (7/16 po)#11#0,108#1####Cn#####//0094##38,1 mm (1,5 po)#38,1#0,32385#1####Cn#####//0094###88,9#0,75565#2#1#2#2#Os#9####//0069##88,9 mm (3 1/2 po)#88,9#3,556#2#3#1#2#Ca#91####//0004###0#0,12#1####Cn#####//##############//##############//##############//##############//##############//##############//##############//##############//##############//##############//","SRR-S-0015","7.39 - 2015/03/26",{"$f":"IF($B$8=C390,1+ROWS(B$19:B390),0)","v":0}]
[null,"373","SRE8//0001###0#0,03#1####Cn#####//0014###0#0,11#1####Cn#####//0007##20 mm#20#0,18#1####Cn#####//0042###0#0#1####Cn#####//0059##28,6 mm (1 1/8 po)#28,6#0,8008#1####Cn#####//0044##11 mm (7/16 po)#11#0,108#1####Cn#####//0094##38,1 mm (1,5 po)#38,1#0,32385#1####Cn#####//0094###88,9#0,75565#2#1#2#2#Os#9####//0069##88,9 mm (3 1/2 po)#88,9#3,556#2#3#1#2#Ca#91####//0004###0#0,12#1####Cn#####//##############//##############//##############//##############//##############//##############//##############//##############//##############//##############//","SRE-S-0015","7.39 - 2015/03/26",{"$f":"IF($B$8=C391,1+ROWS(B$19:B391),0)","v":0}]
[null,"374","SRR7//0001###0#0,03#1####Cn#####//0024## 8 mm (5/16 po)#8#0,026#1####Cn#####//0007##20 mm#20#0,18#1####Cn#####//0042###0#0#1####Cn#####//0059##38,1 mm (1 1/2 po)#38,1#1,0668#1####Cn#####//0044##11 mm (7/16 po)#11#0,108#1####Cn#####//0094##38,1 mm (1,5 po)#38,1#0,32385#1####Cn#####//0094###76,2#0,6477#2#1#2#2#Os#9####//0069##76,2 mm (3 po)#76,2#3,048#2#1#2#2#Ca#91####//0004###0#0,12#1####Cn#####//##############//##############//##############//##############//##############//##############//##############//##############//##############//##############//","SRR-S-0016","7.39 - 2015/04/08",{"$f":"IF($B$8=C392,1+ROWS(B$19:B392),0)","v":0}]
[null,"375","MUR6//0001###0#0,03#1####Cn#####//0024## 8 mm (5/16 po)#8#0,026#1####Cn#####//0007##20 mm#20#0,18#1####Cn#####//0059##38,1 mm (1 1/2 po)#38,1#1,0668#1####Cn#####//0044##11 mm (7/16 po)#11#0,108#1####Cn#####//0094###140#1,19#2#3#1#2#Os#23####//0047##140 mm (5,5 po)#140#3,34#2#3#1#2#Ca#77####//0042###0#0#1####Cn#####//0007##20 mm#20#0,18#1####Cn#####//0115##15,9 mm (5/8 po)#15,9#0,09699#1####Cn#####//0004###0#0,12#1####Cn#####//##############//##############//##############//##############//##############//##############//##############//##############//##############//","MUR-S-0016","7.39 - 2015/04/08",{"$f":"IF($B$8=C393,1+ROWS(B$19:B393),0)","v":0}]
[null,"376","TOI9//0001###0#0,03#1####Cn#####//0064##Autre#520,7#13,0175#1####Cn#####//0094###88,9#0,75565#2#2#2#4#Os#7####//0064##88,9 mm (3,5 po)#88,9#2,2225#2#2#2#4#Ca#93####//0034##12,7 mm (1/2 po)#12,7#0,2032#1####Cn#####//0042###0#0#1####Cn#####//0005##20 mm#20#0,15#1####Cn#####//0115##12,7 mm (1/2 po)#12,7#0,07747#1####Cn#####//0002###0#0,11#1####Cn#####//##############//##############//##############//##############//##############//##############//##############//##############//##############//##############//##############//","TOI-S-0007","7.39 - 2015/04/13",{"$f":"IF($B$8=C394,1+ROWS(B$19:B394),0)","v":0}]
[null,"377","DSS3//0059##Autre#152,4#4,2672#1####Cn#####//0042###0#0#1####Cn#####//0059##Autre#47,6#1,3328#1####Cn#####//0059##59,4 mm (2 3/8 po)#59,4#1,6632#1####Cn#####//0077##101,6 mm (4 po)#101,6#0,04064#1####Cn#####//0003###0#0,16#1####Cn#####//##############//##############//##############//##############//##############//##############//##############//##############//##############//##############//##############//##############//##############//##############//","DSS-S-0003","7.39 - 2015/04/13",{"$f":"IF($B$8=C395,1+ROWS(B$19:B395),0)","v":0}]
[null,"378","DSS3//0003###0#0,16#1####Cn#####//0077##101,6 mm (4 po)#101,6#0,04064#1####Cn#####//0042###0#0#1####Cn#####//0069##44,5 mm (1 3/4 po)#44,5#1,78#1####Cn#####//##############//##############//##############//##############//##############//##############//##############//##############//##############//##############//##############//##############//##############//##############//##############//##############//","DSS-S-0004","7.39 - 2015/04/13",{"$f":"IF($B$8=C396,1+ROWS(B$19:B396),0)","v":0}]
[null,"379","MUR6//0001###0#0,03#1####Cn#####//0008##100 mm#100#0,07#1####Cn#####//0007##20 mm#20#0,18#1####Cn#####//0042###0#0#1####Cn#####//0034##Autre#38,1#0,6096#1####Cn#####//0094###301,6#2,5636#2#3#2#4#Os#16####//0072###301,6#7,2384#2#3#2#4#Ca#84####//0044##12,7 mm (1/2 po)#12,7#0,12446#1####Cn#####//0042###0#0#1####Cn#####//0007##20 mm#20#0,18#1####Cn#####//0115##12,7 mm (1/2 po)#12,7#0,07747#1####Cn#####//0004###0#0,12#1####Cn#####//##############//##############//##############//##############//##############//##############//##############//##############//","MUR-S-0017","7.39 - 2015/04/14",{"$f":"IF($B$8=C397,1+ROWS(B$19:B397),0)","v":0}]
[null,"380","MUR6//0001###0#0,03#1####Cn#####//0008##100 mm#100#0,07#1####Cn#####//0007##20 mm#20#0,18#1####Cn#####//0042###0#0#1####Cn#####//0059##57,2 mm (2 1/4 po)#57,2#1,6016#1####Cn#####//0044##12,7 mm (1/2 po)#12,7#0,12446#1####Cn#####//0094###140#1,19#2#3#1#2#Os#23####//0047##140 mm (5,5 po)#140#3,34#2#3#1#2#Ca#77####//0042###0#0#1####Cn#####//0007##20 mm#20#0,18#1####Cn#####//0115##15,9 mm (5/8 po)#15,9#0,09699#1####Cn#####//0004###0#0,12#1####Cn#####//##############//##############//##############//##############//##############//##############//##############//##############//","MUR-S-0018","7.39 - 2015/04/14",{"$f":"IF($B$8=C398,1+ROWS(B$19:B398),0)","v":0}]
[null,"381","MUR6//0001###0#0,03#1####Cn#####//0008##100 mm#100#0,07#1####Cn#####//0007##20 mm#20#0,18#1####Cn#####//0042###0#0#1####Cn#####//0059##57,2 mm (2 1/4 po)#57,2#1,6016#1####Cn#####//0038##12,5 mm (1/2 po)#12,5#0,109#1#S###Cn#####//0094###89#0,7565#2#3#4#2#Os#16####//0045##89 mm (3,5 po)#89#2,11#2#3#4#2#Ca#84####//0007##20 mm#20#0,18#1####Cn#####//0107##140 mm (5,5 po)#140#0,19#1####Cn#####//0007##20 mm#20#0,18#1####Cn#####//0094###89#0,7565#2#3#4#2#Os#16####//0045##89 mm (3,5 po)#89#2,11#2#3#4#2#Ca#84####//0042###0#0#1####Cn#####//0115##15,9 mm (5/8 po)#15,9#0,09699#1####Cn#####//0004###0#0,12#1####Cn#####//##############//##############//##############//##############//","MUR-S-0019","7.39 - 2015/04/14",{"$f":"IF($B$8=C399,1+ROWS(B$19:B399),0)","v":0}]
[null,"382","SRE8//0001###0#0,03#1####Cn#####//0008##100 mm#100#0,07#1####Cn#####//0007##20 mm#20#0,18#1####Cn#####//0042###0#0#1####Cn#####//0059##57,2 mm (2 1/4 po)#57,2#1,6016#1####Cn#####//0044##12,7 mm (1/2 po)#12,7#0,12446#1####Cn#####//0094###127#1,0795#2#1#2#2#Os#9####//0069##Autre#127#5,08#2#1#2#2#Ca#91####//0004###0#0,12#1####Cn#####//##############//##############//##############//##############//##############//##############//##############//##############//##############//##############//##############//","SRE-S-0017","7.39 - 2015/04/14",{"$f":"IF($B$8=C400,1+ROWS(B$19:B400),0)","v":0}]
[null,"383","SRR7//0001###0#0,03#1####Cn#####//0008##100 mm#100#0,07#1####Cn#####//0007##20 mm#20#0,18#1####Cn#####//0042###0#0#1####Cn#####//0059##57,2 mm (2 1/4 po)#57,2#1,6016#1####Cn#####//0044##12,7 mm (1/2 po)#12,7#0,12446#1####Cn#####//0094###127#1,0795#2#1#2#2#Os#9####//0069##Autre#127#5,08#2#1#2#2#Ca#91####//0004###0#0,12#1####Cn#####//##############//##############//##############//##############//##############//##############//##############//##############//##############//##############//##############//","SRR-S-0017","7.39 - 2015/04/14",{"$f":"IF($B$8=C401,1+ROWS(B$19:B401),0)","v":0}]
[null,"384","CAT10//0001###0#0,03#1#S###Cn#####//0094###406#3,451#2#2#2#4#Os#7####//0064##Autre#406#10,15#2#2#2#4#Ca#93####//0034##12,7 mm (1/2 po)#12,7#0,2032#1####Cn#####//0042###0#0#1####Cn#####//0005##13 mm#13#0,15#1####Cn#####//0115##12,7 mm (1/2 po)#12,7#0,07747#1####Cn#####//##############//##############//##############//##############//##############//##############//##############//##############//##############//##############//##############//##############//##############//","CAT-S-0010","7.39 - 2015/04/15",{"$f":"IF($B$8=C402,1+ROWS(B$19:B402),0)","v":0}]
[null,"385","DSS3//0060##Autre#96,5#2,895#1####Cn#####//0042###0#0#1####Cn#####//0077##101,6 mm (4 po)#101,6#0,04064#1####Cn#####//0003###0#0,16#1####Cn#####//##############//##############//##############//##############//##############//##############//##############//##############//##############//##############//##############//##############//##############//##############//##############//##############//","DSS-S-0005","7.39 - 2015/04/16",{"$f":"IF($B$8=C403,1+ROWS(B$19:B403),0)","v":0}]
[null,"386","SRE8//0001###0#0,03#1####Cn#####//0024## 8 mm (5/16 po)#8#0,026#1####Cn#####//0007##20 mm#20#0,18#1####Cn#####//0042###0#0#1####Cn#####//0059##38,1 mm (1 1/2 po)#38,1#1,0668#1####Cn#####//0044##11 mm (7/16 po)#11#0,108#1####Cn#####//0094##38,1 mm (1,5 po)#38,1#0,32385#1####Cn#####//0094###76,2#0,6477#2#1#2#2#Os#9####//0069##76,2 mm (3 po)#76,2#3,048#2#1#2#2#Ca#91####//0004###0#0,12#1####Cn#####//##############//##############//##############//##############//##############//##############//##############//##############//##############//##############//","SRE-S-0016","7.39 - 2015/04/16",{"$f":"IF($B$8=C404,1+ROWS(B$19:B404),0)","v":0}]
[null,"387","MUR6//0001###0#0,03#1####Cn#####//0008##100 mm#100#0,07#1####Cn#####//0006##20 mm#20#0,18#1####Cn#####//0034##Autre#12,7#0,2032#1####Cn#####//0094###140#1,19#2#3#1#2#Os#23####//0047##140 mm (5,5 po)#140#3,34#2#3#1#2#Ca#77####//0057##25,4 mm (1 po)#25,4#1#1####Cn#####//0007##13 mm#13#0,16#1####Cn#####//0115##Autre#12,7#0,07747#1####Cn#####//0004###0#0,12#1####Cn#####//##############//##############//##############//##############//##############//##############//##############//##############//##############//##############//","MUR-S-0020","7.39 - 2015/04/28",{"$f":"IF($B$8=C405,1+ROWS(B$19:B405),0)","v":0}]
[null,"388","PAF11//0001###0#0,03#1####Cn#####//0042###0#0#1####Cn#####//0061##38,1 mm (1,5 po)#38,1#1,3335#1####Cn#####//0094###114,3#0,97155#2#1#2#2#Os#9####//0069##114,3 mm (4 1/2 po)#114,3#4,572#2#1#1#2#Ca#91####//0094###114,3#0,97155#2#1#2#2#Os#9####//0006##Autre#114,3#0,22972#2#1#1#2#Ca#91####//0038##15,5 mm (5/8 po)#15,5#0,135#1####Cn#####//0003###0#0,16#1####Cn#####//##############//##############//##############//##############//##############//##############//##############//##############//##############//##############//##############//","PAF-S-0005","7.39 - 2015/04/28",{"$f":"IF($B$8=C406,1+ROWS(B$19:B406),0)","v":0}]
[null,"389","MUR6//0001###0#0,03#1####Cn#####//0009##100 mm#100#0,04#1####Cn#####//0094###19,1#0,16235#2#3#1#2#Os#23####//0069##19,1 mm (3/4 po)#19,1#0,764#2#3#1#2#Ca#77####//0042###0#0#1####Cn#####//0059##38,1 mm (1 1/2 po)#38,1#1,0668#1####Cn#####//0094###140#1,19#2#3#1#2#Os#23####//0047##140 mm (5,5 po)#140#3,34#2#3#1#2#Ca#77####//0042###0#0#1####Cn#####//0007##20 mm#20#0,18#1####Cn#####//0115##12,7 mm (1/2 po)#12,7#0,07747#1####Cn#####//0004###0#0,12#1####Cn#####//##############//##############//##############//##############//##############//##############//##############//##############//","MUR-S-0021","7.39 - 2015/04/28",{"$f":"IF($B$8=C407,1+ROWS(B$19:B407),0)","v":0}]
[null,"390","MUR6//0001###0#0,03#1####Cn#####//0009##100 mm#100#0,04#1####Cn#####//0007##20 mm#20#0,18#1####Cn#####//0034##11,1 mm (7/16 po)#11,1#0,1776#1####Cn#####//0042###0#0#1####Cn#####//0059##38,1 mm (1 1/2 po)#38,1#1,0668#1####Cn#####//0094###140#1,19#2#3#1#2#Os#23####//0047##140 mm (5,5 po)#140#3,34#2#3#1#2#Ca#77####//0042###0#0#1####Cn#####//0007##20 mm#20#0,18#1####Cn#####//0115##12,7 mm (1/2 po)#12,7#0,07747#1####Cn#####//0004###0#0,12#1####Cn#####//##############//##############//##############//##############//##############//##############//##############//##############//","MUR-S-0022","7.39 - 2015/04/28",{"$f":"IF($B$8=C408,1+ROWS(B$19:B408),0)","v":0}]
[null,"391","PAF11//0001###0#0,03#1####Cn#####//0115##15,9 mm (5/8 po)#15,9#0,09699#1####Cn#####//0094###89#0,7565#2#1#1#4#Os#10####//0045##89 mm (3,5 po)#89#2,11#2#1#1#2#Ca#90####//0047##140 mm (5,5 po)#140#3,34#1####Cn#####//0042###0#0#1####Cn#####//0003###0#0,16#1####Cn#####//##############//##############//##############//##############//##############//##############//##############//##############//##############//##############//##############//##############//##############//","PAF-S-0006","7.39 - 2015/05/04",{"$f":"IF($B$8=C409,1+ROWS(B$19:B409),0)","v":0}]
[null,"392","MUR6//0001###0#0,03#1####CN#####//0024## 8 MM (5/16 PO)#8#0,026#1####CN#####//0007##20 MM#20#0,18#1####CN#####//0059##25,4 MM (1 PO)#25,4#0,71#1####CN#####//0044##11 MM (7/16 PO)#11#0,108#1####CN#####//0094###140#1,19#2#3#1#2#OS#23####//0047##140 MM (5,5 PO)#140#3,34#2#3#1#2#CA#77####//0136##12,7 MM (1/2 PO)#12,7#0,41529#1####CN#####//0042###0#0#1####CN#####//0007##20 MM#20#0,18#1####CN#####//0115##15,9 MM (5/8 PO)#15,9#0,09699#1####CN#####//0004###0#0,12#1####CN#####//##############//##############//##############//##############//##############//##############//##############//##############//","MUR-S-0023","7.39 - 2015/05/04",{"$f":"IF($B$8=C410,1+ROWS(B$19:B410),0)","v":0}]
[null,"393","SRR7//0001###0#0,03#1####CN#####//0024## 8 MM (5/16 PO)#8#0,026#1####CN#####//0007##20 MM#20#0,18#1####CN#####//0042###0#0#1####CN#####//0059##25,4 MM (1 PO)#25,4#0,71#1####CN#####//0044##11 MM (7/16 PO)#11#0,108#1####CN#####//0094##38,1 MM (1,5 PO)#38,1#0,32385#1####CN#####//0094###88,9#0,75565#2#1#2#2#OS#9####//0069##88,9 MM (3 1/2 PO)#88,9#3,556#2#1#2#2#CA#91####//0004###0#0,12#1####CN#####//##############//##############//##############//##############//##############//##############//##############//##############//##############//##############//","SRR-S-0018","7.39 - 2015/05/04",{"$f":"IF($B$8=C411,1+ROWS(B$19:B411),0)","v":0}]
[null,"394","SRE8//0001###0#0,03#1####CN#####//0024## 8 MM (5/16 PO)#8#0,026#1####CN#####//0007##20 MM#20#0,18#1####CN#####//0042###0#0#1####CN#####//0059##25,4 MM (1 PO)#25,4#0,71#1####CN#####//0044##11 MM (7/16 PO)#11#0,108#1####CN#####//0094##38,1 MM (1,5 PO)#38,1#0,32385#1####CN#####//0094###88,9#0,75565#2#1#2#2#OS#9####//0069##88,9 MM (3 1/2 PO)#88,9#3,556#2#1#2#2#CA#91####//0004###0#0,12#1####CN#####//##############//##############//##############//##############//##############//##############//##############//##############//##############//##############//","SRE-S-0018","7.39 - 2015/05/04",{"$f":"IF($B$8=C412,1+ROWS(B$19:B412),0)","v":0}]
[null,"395","FON5//0059##Autre#146,1#4,0908#1####Cn#####//0077##203,2 mm (8 po)#203,2#0,08128#1####Cn#####//0042###0#0#1####Cn#####//0007##20 mm#20#0,18#1####Cn#####//0115##12,7 mm (1/2 po)#12,7#0,07747#1####Cn#####//0004###0#0,12#1####Cn#####//##############//##############//##############//##############//##############//##############//##############//##############//##############//##############//##############//##############//##############//##############//","FON-S-0019","7.39 - 2015/05/05",{"$f":"IF($B$8=C413,1+ROWS(B$19:B413),0)","v":0}]
[null,"396","TOI9//0001###0#0,03#1####Cn#####//0064##Autre#520,7#13,0175#1####Cn#####//0094###88,9#0,75565#2#2#2#4#Os#7####//0064##88,9 mm (3,5 po)#88,9#2,2225#2#2#2#4#Ca#93####//0042###0#0#1####Cn#####//0005##20 mm#20#0,15#1####Cn#####//0115##12,7 mm (1/2 po)#12,7#0,07747#1####Cn#####//0002###0#0,11#1####Cn#####//##############//##############//##############//##############//##############//##############//##############//##############//##############//##############//##############//##############//","TOI-S-0008","7.39 - 2015/05/05",{"$f":"IF($B$8=C414,1+ROWS(B$19:B414),0)","v":0}]
[null,"398","MUR6//0001###0#0,03#1####Cn#####//0008##100 mm#100#0,07#1####Cn#####//0007##20 mm#20#0,18#1####Cn#####//0042###0#0#1####Cn#####//0034##12,7 mm (1/2 po)#12,7#0,2032#1####Cn#####//0094###89#0,7565#2#3#1#2#Os#23####//0072###89#2,136#2#3#1#2#Ca#77####//0072###76,2#1,8288#1####Cn#####//0094###89#0,7565#2#3#1#4#Os#20####//0072###89#2,136#2#3#1#4#Ca#80####//0042###0#0#1####Cn#####//0007##40 mm#40#0,18#1####Cn#####//0115##12,7 mm (1/2 po)#12,7#0,07747#1####Cn#####//0004###0#0,12#1####Cn#####//##############//##############//##############//##############//##############//##############//","MUR-S-0024","7.39 - 2015/05/06",{"$f":"IF($B$8=C415,1+ROWS(B$19:B415),0)","v":0}]
[null,"399","FON5//0077##203,2 mm (8 po)#203,2#0,08128#1####Cn#####//0061##50,8 mm (2 po)#50,8#1,778#1####Cn#####//0094###89#0,7565#2#3#4#2#Os#16#0,5###//0046##89 mm (3,5 po)#89#2,46#2#3#4#2#Ca#84####//0042###0#0#1####Cn#####//0115##12,7 mm (1/2 po)#12,7#0,07747#1####Cn#####//0004###0#0,12#1####Cn#####//##############//##############//##############//##############//##############//##############//##############//##############//##############//##############//##############//##############//##############//","FON-S-0020","7.39 - 2015/05/06",{"$f":"IF($B$8=C416,1+ROWS(B$19:B416),0)","v":0}]
[null,"400","PAF11//0001###0#0,03#1####Cn#####//0042###0#0#1####Cn#####//0061##50,8 mm (2 po)#50,8#1,778#1####Cn#####//0034##12,7 mm (1/2 po)#12,7#0,2032#1####Cn#####//0094###127#1,0795#2#1#1#2#Os#13####//0070##127,0 mm (5 po)#127#4,572#2#1#1#2#Ca#87####//0042###0#0#1####Cn#####//0094###114,3#0,97155#2#1#1#2#Os#13####//0006##Autre#114,3#0,22972#2#1#1#2#Ca#87####//0038##15,5 mm (5/8 po)#15,5#0,135#1####Cn#####//0003###0#0,16#1####Cn#####//##############//##############//##############//##############//##############//##############//##############//##############//##############//","PAF-S-0007","7.39 - 2015/05/06",{"$f":"IF($B$8=C417,1+ROWS(B$19:B417),0)","v":0}]
[null,"401","PSS2//0059##76,2 mm (3 po)#76,2#2,1336#1####Cn#####//0042###0#0#1####Cn#####//0077##101,6 mm (4 po)#101,6#0,04064#1####Cn#####//0003###0#0,16#1####Cn#####//##############//##############//##############//##############//##############//##############//##############//##############//##############//##############//##############//##############//##############//##############//##############//##############//","PSS-S-0006","7.39 - 2015/05/07",{"$f":"IF($B$8=C418,1+ROWS(B$19:B418),0)","v":0}]
[null,"402","DSS3//0059##76,2 mm (3 po)#76,2#2,1336#1####Cn#####//0042###0#0#1####Cn#####//0077##101,6 mm (4 po)#101,6#0,04064#1####Cn#####//0003###0#0,16#1####Cn#####//##############//##############//##############//##############//##############//##############//##############//##############//##############//##############//##############//##############//##############//##############//##############//##############//","DSS-S-0006","7.39 - 2015/05/07",{"$f":"IF($B$8=C419,1+ROWS(B$19:B419),0)","v":0}]
[null,"403","MUR6//0001###0#0,03#1####Cn#####//0008##100 mm#100#0,07#1####Cn#####//0007##20 mm#20#0,18#1####Cn#####//0042###0#0#1####Cn#####//0134##28,6 mm (1 1/8 po)#28,6#0,70983#1####Cn#####//0094###140#1,19#2#3#1#2#Os#23####//0049##140 mm (5,5 po)#140#3,87#2#3#1#2#Ca#77####//0059##38,1 mm (1 1/2 po)#38,1#1,0668#1####Cn#####//0042###0#0#1####Cn#####//0007##40 mm#40#0,18#1####Cn#####//0115##12,7 mm (1/2 po)#12,7#0,07747#1####Cn#####//0004###0#0,12#1####Cn#####//##############//##############//##############//##############//##############//##############//##############//##############//","MUR-E-0003","7.39 - 2015/05/07",{"$f":"IF($B$8=C420,1+ROWS(B$19:B420),0)","v":0}]
[null,"404","MUR6//0001###0#0,03#1####Cn#####//0094###89#0,7565#2#3#1#4#Os#20####//0046##89 mm (3,5 po)#89#2,46#2#3#1#2#Ca#80####//0059##76,2 mm (3 po)#76,2#2,1336#1####Cn#####//0042###0#0#1####Cn#####//0007##40 mm#40#0,18#1####Cn#####//0115##12,7 mm (1/2 po)#12,7#0,07747#1####Cn#####//0004###0#0,12#1####Cn#####//##############//##############//##############//##############//##############//##############//##############//##############//##############//##############//##############//##############//","MUR-S-0025","7.39 - 2015/05/07",{"$f":"IF($B$8=C421,1+ROWS(B$19:B421),0)","v":0}]
[null,"405","SRR7//0001###0#0,03#1####Cn#####//0008##100 mm#100#0,07#1####Cn#####//0007##20 mm#20#0,18#1####Cn#####//0042###0#0#1####Cn#####//0134##28,6 mm (1 1/8 po)#28,6#0,70983#1####Cn#####//0094##38,1 mm (1,5 po)#38,1#0,32385#1####Cn#####//0094###127#1,0795#2#1#2#2#Os#9####//0069##127,0 mm (5 po)#127#5,08#2#1#2#2#Ca#91####//0004###0#0,12#1####Cn#####//##############//##############//##############//##############//##############//##############//##############//##############//##############//##############//##############//","SRR-E-0001","7.39 - 2015/05/07",{"$f":"IF($B$8=C422,1+ROWS(B$19:B422),0)","v":0}]
[null,"406","SRE8//0001###0#0,03#1####Cn#####//0008##100 mm#100#0,07#1####Cn#####//0007##20 mm#20#0,18#1####Cn#####//0042###0#0#1####Cn#####//0134##28,6 mm (1 1/8 po)#28,6#0,70983#1####Cn#####//0094##38,1 mm (1,5 po)#38,1#0,32385#1####Cn#####//0094###127#1,0795#2#1#2#2#Os#9####//0069##127,0 mm (5 po)#127#5,08#2#1#2#2#Ca#91####//0004###0#0,12#1####Cn#####//##############//##############//##############//##############//##############//##############//##############//##############//##############//##############//##############//","SRE-E-0001","7.39 - 2015/05/07",{"$f":"IF($B$8=C423,1+ROWS(B$19:B423),0)","v":0}]
[null,"407","TOI9//0001###0#0,03#1####Cn#####//0064##Autre#381#9,525#1####Cn#####//0094###88,9#0,75565#2#2#1#4#Os#11####//0064##88,9 mm (3,5 po)#88,9#2,2225#2#2#1#2#Ca#89####//0042###0#0#1####Cn#####//0005##20 mm#20#0,15#1####Cn#####//0115##12,7 mm (1/2 po)#12,7#0,07747#1####Cn#####//0002###0#0,11#1####Cn#####//##############//##############//##############//##############//##############//##############//##############//##############//##############//##############//##############//##############//","TOI-S-0009","7.39 - 2015/05/07",{"$f":"IF($B$8=C424,1+ROWS(B$19:B424),0)","v":0}]
[null,"408","CAT10//0001###0#0,03#1####Cn#####//0094###279#2,3715#2#2#4#4#Os#6####//0055##279 mm (11 po)#279#7,04#2#2#4#4#Ca#94####//0059##50,8 mm (2 po)#50,8#1,4224#1####Cn#####//0042###0#0#1####Cn#####//0005##20 mm#20#0,15#1####Cn#####//0115##12,7 mm (1/2 po)#12,7#0,07747#1####Cn#####//0002###0#0,11#1####Cn#####//##############//##############//##############//##############//##############//##############//##############//##############//##############//##############//##############//##############//","CAT-S-0012","7.39 - 2015/05/07",{"$f":"IF($B$8=C425,1+ROWS(B$19:B425),0)","v":0}]
[null,"409","FON5//0077##203,2 mm (8 po)#203,2#0,08128#1####Cn#####//0061##Autre#63,5#2,2225#1####Cn#####//0094###89#0,7565#2#3#4#2#Os#16#0,5###//0046##89 mm (3,5 po)#89#2,46#2#3#4#2#Ca#84####//0042###0#0#1####Cn#####//0115##12,7 mm (1/2 po)#12,7#0,07747#1####Cn#####//0004###0#0,12#1####Cn#####//##############//##############//##############//##############//##############//##############//##############//##############//##############//##############//##############//##############//##############//","FON-S-0021","7.39 - 2015/05/10",{"$f":"IF($B$8=C426,1+ROWS(B$19:B426),0)","v":0}]
[null,"410","PSS2//0069##69,9 mm (2 3/4 po)#69,9#2,796#1####Cn#####//0042###0#0#1####Cn#####//0077##101,6 mm (4 po)#101,6#0,04064#1####Cn#####//0003###0#0,16#1####Cn#####//##############//##############//##############//##############//##############//##############//##############//##############//##############//##############//##############//##############//##############//##############//##############//##############//","PSS-S-0007","7.39 - 2015/05/14",{"$f":"IF($B$8=C427,1+ROWS(B$19:B427),0)","v":0}]
[null,"411","CAT10//0001###0#0,03#1####Cn#####//0094###89#0,7565#2#2#4#4#Os#6####//0045##89 mm (3,5 po)#89#2,11#2#2#4#2#Ca#94####//0094###300#2,55#2#2#4#4#Os#6####//0055##Autre#300#7,04#2#2#4#4#Ca#94####//0042###0#0#1####Cn#####//0005##20 mm#20#0,15#1####Cn#####//0115##12,7 mm (1/2 po)#12,7#0,07747#1####Cn#####//0002###0#0,11#1####Cn#####//##############//##############//##############//##############//##############//##############//##############//##############//##############//##############//##############//","CAT-S-0013","7.39 - 2015/05/14",{"$f":"IF($B$8=C428,1+ROWS(B$19:B428),0)","v":0}]
[null,"412","FON5//0077##203,2 mm (8 po)#203,2#0,08128#1####Cn#####//0058##76,2 mm (3 po)#76,2#1,9812#1####Cn#####//0094###19,1#0,16235#2#3#4#2#Os#16####//0058##19,1 mm (3/4 po)#19,1#0,4966#2#3#4#2#Ca#84####//0058##76,2 mm (3 po)#76,2#1,9812#1####Cn#####//0007##20 mm#20#0,18#1####Cn#####//0115##12,7 mm (1/2 po)#12,7#0,07747#1####Cn#####//0004###0#0,12#1####Cn#####//##############//##############//##############//##############//##############//##############//##############//##############//##############//##############//##############//##############//","FON-S-0022","7.39 - 2015/05/19",{"$f":"IF($B$8=C429,1+ROWS(B$19:B429),0)","v":0}]
[null,"413","MUR6//0001###0#0,03#1####Cn#####//0008##100 mm#100#0,07#1####Cn#####//0007##20 mm#20#0,18#1####Cn#####//0042###0#0#1####Cn#####//0059##31,8 mm (1 1/4 po)#31,8#0,8904#1####Cn#####//0044##11 mm (7/16 po)#11#0,108#1####Cn#####//0094###140#1,19#2#3#1#2#Os#23####//0051##140 mm (5,5 po)#140#4,23#2#3#1#4#Ca#77####//0042###0#0#1####Cn#####//0007##20 mm#20#0,18#1####Cn#####//0115##12,7 mm (1/2 po)#12,7#0,07747#1####Cn#####//0004###0#0,12#1####Cn#####//##############//##############//##############//##############//##############//##############//##############//##############//","MUR-S-0026","7.39 - 2015/05/21",{"$f":"IF($B$8=C430,1+ROWS(B$19:B430),0)","v":0}]
[null,"414","SRR7//0001###0#0,03#1####Cn#####//0008##100 mm#100#0,07#1####Cn#####//0007##20 mm#20#0,18#1####Cn#####//0042###0#0#1####Cn#####//0059##31,8 mm (1 1/4 po)#31,8#0,8904#1####Cn#####//0044##11 mm (7/16 po)#11#0,108#1####Cn#####//0094##38,1 mm (1,5 po)#38,1#0,32385#1####Cn#####//0094###82,6#0,7021#2#1#2#2#Os#9####//0069##82,6 mm (3 1/4 po)#82,6#3,304#2#1#2#2#Ca#91####//0004###0#0,12#1####Cn#####//##############//##############//##############//##############//##############//##############//##############//##############//##############//##############//","SRR-S-0019","7.39 - 2015/05/21",{"$f":"IF($B$8=C431,1+ROWS(B$19:B431),0)","v":0}]
[null,"415","SRE8//0001###0#0,03#1####Cn#####//0008##100 mm#100#0,07#1####Cn#####//0007##20 mm#20#0,18#1####Cn#####//0042###0#0#1####Cn#####//0059##31,8 mm (1 1/4 po)#31,8#0,8904#1####Cn#####//0044##11 mm (7/16 po)#11#0,108#1####Cn#####//0094##38,1 mm (1,5 po)#38,1#0,32385#1####Cn#####//0094###82,6#0,7021#2#1#2#2#Os#9####//0069##82,6 mm (3 1/4 po)#82,6#3,304#2#1#2#2#Ca#91####//0004###0#0,12#1####Cn#####//##############//##############//##############//##############//##############//##############//##############//##############//##############//##############//","SRE-S-0019","7.39 - 2015/05/21",{"$f":"IF($B$8=C432,1+ROWS(B$19:B432),0)","v":0}]
[null,"416","MUR6//0001###0#0,03#1####Cn#####//0008##100 mm#100#0,07#1####Cn#####//0007##Autre#25#0,18#1####Cn#####//0042###0#0#1####Cn#####//0059##38,1 mm (1 1/2 po)#38,1#1,0668#1####Cn#####//0044##11 mm (7/16 po)#11#0,108#1####Cn#####//0094###140#1,19#2#3#1#2#Os#23####//0047##140 mm (5,5 po)#140#3,34#2#3#1#2#Ca#77####//0042###0#0#1####Cn#####//0007##20 mm#20#0,18#1####Cn#####//0115##12,7 mm (1/2 po)#12,7#0,07747#1####Cn#####//0004###0#0,12#1####Cn#####//##############//##############//##############//##############//##############//##############//##############//##############//","MUR-S-0027","7.39 - 2015/05/25",{"$f":"IF($B$8=C433,1+ROWS(B$19:B433),0)","v":0}]
[null,"417","MUR6//0001###0#0,03#1####Cn#####//0008##100 mm#100#0,07#1####Cn#####//0007##20 mm#20#0,18#1####Cn#####//0042###0#0#1####Cn#####//0034##Autre#38,1#0,6096#1####Cn#####//0094###89#0,7565#2#3#1#2#Os#23####//0046##89 mm (3,5 po)#89#2,46#2#3#1#2#Ca#77####//0063##Autre#51#1,4127#1####Cn#####//0094###140#1,19#2#3#1#2#Os#23####//0049##140 mm (5,5 po)#140#3,87#2#3#1#2#Ca#77####//0044##12,7 mm (1/2 po)#12,7#0,12446#1####Cn#####//0042###0#0#1####Cn#####//0007##20 mm#20#0,18#1####Cn#####//0115##12,7 mm (1/2 po)#12,7#0,07747#1####Cn#####//0004###0#0,12#1####Cn#####//##############//##############//##############//##############//##############//","MUR-S-0028","7.39 - 2015/05/28",{"$f":"IF($B$8=C434,1+ROWS(B$19:B434),0)","v":0}]
[null,"418","FON5//0059##Autre#127#3,556#1####Cn#####//0077##203,2 mm (8 po)#203,2#0,08128#1#S###Cn#####//0042###0#0#1####Cn#####//0007##40 mm#40#0,18#1####Cn#####//0115##12,7 mm (1/2 po)#12,7#0,07747#1####Cn#####//0004###0#0,12#1####Cn#####//##############//##############//##############//##############//##############//##############//##############//##############//##############//##############//##############//##############//##############//##############//","FON-S-0023","7.39 - 2015/05/28",{"$f":"IF($B$8=C435,1+ROWS(B$19:B435),0)","v":0}]
[null,"419","CAT10//0001###0#0,03#1####Cn#####//0038##18,5 mm (3/4 po)#18,5#0,161#1####Cn#####//0059##63,5 mm (2 1/2 po)#63,5#1,778#1####Cn#####//0059##63,5 mm (2 1/2 po)#63,5#1,778#1####Cn#####//0059##63,5 mm (2 1/2 po)#63,5#1,778#1####Cn#####//0059##63,5 mm (2 1/2 po)#63,5#1,778#1####Cn#####//0042###0#0#1####Cn#####//0038##18,5 mm (3/4 po)#18,5#0,161#1####Cn#####//0094###200#1,7#2#1#1#2#Os#13####//0006##Autre#200#0,264#2#1#1#2#Ca#87####//0006##20 mm#20#0,18#1####Cn#####//0115##12,7 mm (1/2 po)#12,7#0,07747#1####Cn#####//0003###0#0,16#1####Cn#####//##############//##############//##############//##############//##############//##############//##############//","CAT-S-0014","7.39 - 2015/05/29",{"$f":"IF($B$8=C436,1+ROWS(B$19:B436),0)","v":0}]
[null,420,"CAT10//0001###0#0,03#1####Cn#####//0094###279#2,3715#2#2#4#4#Os#6####//0055##279 mm (11 po)#279#7,04#2#2#4#4#Ca#94####//0058##50,8 mm (2 po)#50,8#1,3208#1####Cn#####//0042###0#0#1####Cn#####//0005##20 mm#20#0,15#1####Cn#####//0115##12,7 mm (1/2 po)#12,7#0,07747#1####Cn#####//0002###0#0,11#1####Cn#####//##############//##############//##############//##############//##############//##############//##############//##############//##############//##############//##############//##############//","CAT-S-0015","7.40 - 2015/06/02",{"$f":"IF($B$8=C437,1+ROWS(B$19:B437),0)","v":0}]
[null,"421","MUR6//0001###0#0,03#1####Cn#####//0008##100 mm#100#0,07#1####Cn#####//0007##20 mm#20#0,18#1####Cn#####//0042###0#0#1####Cn#####//0134##28,6 mm (1 1/8 po)#28,6#0,70983#1####Cn#####//0094###140#1,19#2#3#1#4#Os#20####//0049##140 mm (5,5 po)#140#3,87#2#3#1#4#Ca#80####//0058##38,1 mm (1 1/2 po)#38,1#0,9906#1####Cn#####//0042###0#0#1####Cn#####//0007##20 mm#20#0,18#1####Cn#####//0115##12,7 mm (1/2 po)#12,7#0,07747#1####Cn#####//0004###0#0,12#1####Cn#####//##############//##############//##############//##############//##############//##############//##############//##############//","MUR-S-0029","7.40 - 2015/06/02",{"$f":"IF($B$8=C438,1+ROWS(B$19:B438),0)","v":0}]
[null,"422","MUR6//0001###0#0,03#1####Cn#####//0094###89#0,7565#2#3#1#4#Os#20####//0046##89 mm (3,5 po)#89#2,46#2#3#1#4#Ca#80####//0059##76,2 mm (3 po)#76,2#2,1336#1####Cn#####//0042###0#0#1####Cn#####//0007##40 mm#40#0,18#1####Cn#####//0115##12,7 mm (1/2 po)#12,7#0,07747#1####Cn#####//0004###0#0,12#1####Cn#####//##############//##############//##############//##############//##############//##############//##############//##############//##############//##############//##############//##############//","MUR-S-0020","7.40 - 2015/06/02",{"$f":"IF($B$8=C439,1+ROWS(B$19:B439),0)","v":0}]
[null,"423","MUR6//0001###0#0,03#1####Cn#####//0008##100 mm#100#0,07#1####Cn#####//0007##Autre#25#0,18#1####Cn#####//0042###0#0#1####Cn#####//0034##12,7 mm (1/2 po)#12,7#0,2032#1####Cn#####//0094###89#0,7565#2#3#1#2#Os#23####//0072###89#2,136#2#3#1#2#Ca#77####//0072###38#0,912#1####Cn#####//0094###63,5#0,53975#2#3#1#2#Os#23####//0072###63,5#1,524#2#3#1#2#Ca#77####//0044##Autre#6,35#0,06223#1####Cn#####//0042###0#0#1####Cn#####//0007##40 mm#40#0,18#1####Cn#####//0033##12,7 mm (1/2 po)#12,7#0,080518#1####Cn#####//0004###0#0,12#1####Cn#####//##############//##############//##############//##############//##############//","MUR-S-0030","7.40 - 2015/06/03",{"$f":"IF($B$8=C440,1+ROWS(B$19:B440),0)","v":0}]
[null,"424","TOI9//0001###0#0,03#1####Cn#####//0064##Autre#368#9,2#1####Cn#####//0094###89#0,7565#2#2#1#2#Os#14####//0064###89#2,225#2#2#1#2#Ca#86####//0042###0#0#1####Cn#####//0005##20 mm#20#0,15#1####Cn#####//0115##12,7 mm (1/2 po)#12,7#0,07747#1####Cn#####//0002###0#0,11#1####Cn#####//##############//##############//##############//##############//##############//##############//##############//##############//##############//##############//##############//##############//","TOI-S-0010","7.40 - 2015/06/03",{"$f":"IF($B$8=C441,1+ROWS(B$19:B441),0)","v":0}]
[null,"425","MUR6//0001###0#0,03#1####Cn#####//0008##100 mm#100#0,07#1####Cn#####//0007##20 mm#20#0,18#1####Cn#####//0042###0#0#1####Cn#####//0059##50,8 mm (2 po)#50,8#1,4224#1####Cn#####//0044##11 mm (7/16 po)#11#0,108#1####Cn#####//0094###140#1,19#2#3#1#2#Os#23####//0049##140 mm (5,5 po)#140#3,87#2#3#1#2#Ca#77####//0042###0#0#1####Cn#####//0007##20 mm#20#0,18#1####Cn#####//0115##12,7 mm (1/2 po)#12,7#0,07747#1####Cn#####//0004###0#0,12#1####Cn#####//##############//##############//##############//##############//##############//##############//##############//##############//","MUR-S-0031","7.40 - 2015/06/04",{"$f":"IF($B$8=C442,1+ROWS(B$19:B442),0)","v":0}]
[null,"426","MUR6//0001###0#0,03#1####Cn#####//0009##100 mm#100#0,04#1####Cn#####//0007##20 mm#20#0,18#1####Cn#####//0042###0#0#1####Cn#####//0061##Autre#22#0,77#1####Cn#####//0044##11 mm (7/16 po)#11#0,108#1####Cn#####//0094###140#1,19#2#3#1#2#Os#23####//0051##140 mm (5,5 po)#140#4,23#2#3#1#4#Ca#77####//0042###0#0#1####Cn#####//0007##20 mm#20#0,18#1####Cn#####//0115##12,7 mm (1/2 po)#12,7#0,07747#1####Cn#####//0004###0#0,12#1####Cn#####//##############//##############//##############//##############//##############//##############//##############//##############//","MUR-S-0032","7.41 - 2015/06/11",{"$f":"IF($B$8=C443,1+ROWS(B$19:B443),0)","v":0}]
[null,"427","PAF11//0001###0#0,03#1####Cn#####//0010###12,7#0,01143#1####Cn#####//0061##38,1 mm (1,5 po)#38,1#1,3335#1####Cn#####//0006##20 mm#20#0,18#1####Cn#####//0094###127#1,0795#2#1#1#2#Os#13####//0069##127,0 mm (5 po)#127#5,08#2#1#1#2#Ca#87####//0044##Autre#19#0,1862#1####Cn#####//0003###0#0,16#1####Cn#####//##############//##############//##############//##############//##############//##############//##############//##############//##############//##############//##############//##############//","PAF-S-0008","7.41 - 2015/06/12",{"$f":"IF($B$8=C444,1+ROWS(B$19:B444),0)","v":0}]
[null,"428","MUR6//0001###0#0,03#1####Cn#####//0008##100 mm#100#0,07#1####Cn#####//0007##Autre#25#0,18#1####Cn#####//0042###0#0#1####Cn#####//0059##38,1 mm (1 1/2 po)#38,1#1,0668#1####Cn#####//0044##11 mm (7/16 po)#11#0,108#1####Cn#####//0094###140#1,19#2#3#1#2#Os#23####//0047##140 mm (5,5 po)#140#3,34#2#3#1#2#Ca#77####//0034##11,1 mm (7/16 po)#11,1#0,1776#1####Cn#####//0042###0#0#1####Cn#####//0007##20 mm#20#0,18#1####Cn#####//0115##12,7 mm (1/2 po)#12,7#0,07747#1####Cn#####//0004###0#0,12#1####Cn#####//##############//##############//##############//##############//##############//##############//##############//","MUR-S-0033","7.41 - 2015/06/19",{"$f":"IF($B$8=C445,1+ROWS(B$19:B445),0)","v":0}]
[null,"429","CAT10//0001###0#0,03#1####Cn#####//0094###368,3#3,13055#2#1#2#2#Os#9####//0064##Autre#368,3#9,2075#2#1#2#2#Ca#91####//0034##12,7 mm (1/2 po)#12,7#0,2032#1####Cn#####//0005##20 mm#20#0,15#1####Cn#####//0115##12,7 mm (1/2 po)#12,7#0,07747#1####Cn#####//0002###0#0,11#1####Cn#####//##############//##############//##############//##############//##############//##############//##############//##############//##############//##############//##############//##############//##############//","CAT-S-0016","7.41 - 2015/06/22",{"$f":"IF($B$8=C446,1+ROWS(B$19:B446),0)","v":0}]
[null,"430","CAT10//0001###0#0,03#1####Cn#####//0038##18,5 mm (3/4 po)#18,5#0,161#1####Cn#####//0094###228,6#1,9431#2#1#2#2#Os#9####//0069##Autre#228,6#9,144#2#1#2#2#Ca#91####//0094###177,8#1,5113#2#1#2#2#Os#9####//0005##Autre#177,8#0,16#2#1#2#2#Ca#91####//0005##20 mm#20#0,15#1####Cn#####//0115##12,7 mm (1/2 po)#12,7#0,07747#1####Cn#####//0002###0#0,11#1####Cn#####//##############//##############//##############//##############//##############//##############//##############//##############//##############//##############//##############//","CAT-S-0017","7.41 - 2015/06/22",{"$f":"IF($B$8=C447,1+ROWS(B$19:B447),0)","v":0}]
[null,"431","MUR6//0001###0#0,03#1####Cn#####//0008##100 mm#100#0,07#1####Cn#####//0007##20 mm#20#0,18#1####Cn#####//0042###0#0#1####Cn#####//0034##Autre#38,1#0,6096#1####Cn#####//0094###140#1,19#2#3#1#2#Os#23####//0049##140 mm (5,5 po)#140#3,87#2#3#1#2#Ca#77####//0034##12,7 mm (1/2 po)#12,7#0,2032#1####Cn#####//0007##40 mm#40#0,18#1####Cn#####//0115##12,7 mm (1/2 po)#12,7#0,07747#1####Cn#####//0004###0#0,12#1####Cn#####//##############//##############//##############//##############//##############//##############//##############//##############//##############//","MUR-S-0034","7.41 - 2015/06/22",{"$f":"IF($B$8=C448,1+ROWS(B$19:B448),0)","v":0}]
[null,"432","PSS2//0059##Autre#47,6#1,3328#1####Cn#####//0042###0#0#1####Cn#####//0077##101,6 mm (4 po)#101,6#0,04064#1####Cn#####//0003###0#0,16#1####Cn#####//##############//##############//##############//##############//##############//##############//##############//##############//##############//##############//##############//##############//##############//##############//##############//##############//","PSS-S-0008","7.41 - 2015/06/22",{"$f":"IF($B$8=C449,1+ROWS(B$19:B449),0)","v":0}]
[null,"433","FON5//0059##31,8 mm (1 1/4 po)#31,8#0,8904#1####Cn#####//0077##203,2 mm (8 po)#203,2#0,08128#1####Cn#####//0059##76,2 mm (3 po)#76,2#2,1336#1####Cn#####//0042###0#0#1####Cn#####//0007##40 mm#40#0,18#1####Cn#####//0115##12,7 mm (1/2 po)#12,7#0,07747#1####Cn#####//0004###0#0,12#1####Cn#####//##############//##############//##############//##############//##############//##############//##############//##############//##############//##############//##############//##############//##############//","FON-S-0024","7.41 - 2015/06/22",{"$f":"IF($B$8=C450,1+ROWS(B$19:B450),0)","v":0}]
[null,"434","PAF11//0001###0#0,03#1####Cn#####//0006##20 mm#20#0,18#1####Cn#####//0042###0#0#1####Cn#####//0059##Autre#47,6#1,3328#1####Cn#####//0094###152,4#1,2954#2#1#2#2#Os#9####//0069##Autre#152,4#6,096#2#1#2#2#Ca#91####//0094###149,2#1,2682#2#1#2#2#Os#9####//0006##Autre#149,2#0,24368#2#1#2#2#Ca#91####//0038##18,5 mm (3/4 po)#18,5#0,161#1####Cn#####//0003###0#0,16#1####Cn#####//##############//##############//##############//##############//##############//##############//##############//##############//##############//##############//","PAF-S-0009","7.41 - 2015/06/22",{"$f":"IF($B$8=C451,1+ROWS(B$19:B451),0)","v":0}]
[null,"435","PSS2//0059##63,5 mm (2 1/2 po)#63,5#1,778#1####Cn#####//0059##63,5 mm (2 1/2 po)#63,5#1,778#1####Cn#####//0042###0#0#1####Cn#####//0077##101,6 mm (4 po)#101,6#0,04064#1####Cn#####//0003###0#0,16#1####Cn#####//##############//##############//##############//##############//##############//##############//##############//##############//##############//##############//##############//##############//##############//##############//##############//","PSS-S-0009","7.41 - 2015/06/29",{"$f":"IF($B$8=C452,1+ROWS(B$19:B452),0)","v":0}]
[null,"436","FON5//0059##63,5 mm (2 1/2 po)#63,5#1,778#1####Cn#####//0077##203,2 mm (8 po)#203,2#0,08128#1####Cn#####//0059##76,2 mm (3 po)#76,2#2,1336#1####Cn#####//0007##20 mm#20#0,18#1####Cn#####//0115##12,7 mm (1/2 po)#12,7#0,07747#1####Cn#####//0004###0#0,12#1####Cn#####//##############//##############//##############//##############//##############//##############//##############//##############//##############//##############//##############//##############//##############//##############//","FON-S-0025","7.41 - 2015/06/29",{"$f":"IF($B$8=C453,1+ROWS(B$19:B453),0)","v":0}]
[null,"437","MUR6//0001###0#0,03#1####Cn#####//0009##100 mm#100#0,04#1####Cn#####//0007##20 mm#20#0,18#1####Cn#####//0042###0#0#1####Cn#####//0134##28,6 mm (1 1/8 po)#28,6#0,70983#1####Cn#####//0094###140#1,19#2#3#1#2#Os#23####//0051##140 mm (5,5 po)#140#4,23#2#3#1#2#Ca#77####//0034##12,7 mm (1/2 po)#12,7#0,2032#1####Cn#####//0007##40 mm#40#0,18#1####Cn#####//0115##12,7 mm (1/2 po)#12,7#0,07747#1####Cn#####//0004###0#0,12#1####Cn#####//##############//##############//##############//##############//##############//##############//##############//##############//##############//","MUR-E-0004","7.41 - 2015/06/29",{"$f":"IF($B$8=C454,1+ROWS(B$19:B454),0)","v":0}]
[null,"438","MUR6//0001###0#0,03#1####Cn#####//0008##100 mm#100#0,07#1####Cn#####//0007##20 mm#20#0,18#1####Cn#####//0042###0#0#1####Cn#####//0134##28,6 mm (1 1/8 po)#28,6#0,70983#1####Cn#####//0094###140#1,19#2#3#1#2#Os#23####//0047##140 mm (5,5 po)#140#3,34#2#3#1#2#Ca#77####//0136##12,7 mm (1/2 po)#12,7#0,41529#1####Cn#####//0007##40 mm#40#0,18#1####Cn#####//0115##12,7 mm (1/2 po)#12,7#0,07747#1####Cn#####//0004###0#0,12#1####Cn#####//##############//##############//##############//##############//##############//##############//##############//##############//##############//","MUR-E-0005","7.41 - 2015/06/29",{"$f":"IF($B$8=C455,1+ROWS(B$19:B455),0)","v":0}]
[null,"439","CAT10//0001###0#0,03#1####Cn#####//0094###304,8#2,5908#2#2#4#4#Os#6####//0064##Autre#304,8#7,62#2#2#4#4#Ca#94####//0034##12,7 mm (1/2 po)#12,7#0,2032#1####Cn#####//0042###0#0#1####Cn#####//0005##20 mm#20#0,15#1####Cn#####//0115##12,7 mm (1/2 po)#12,7#0,07747#1####Cn#####//0002###0#0,11#1####Cn#####//##############//##############//##############//##############//##############//##############//##############//##############//##############//##############//##############//##############//","CAT-S-0018","7.41 - 2015/07/08",{"$f":"IF($B$8=C456,1+ROWS(B$19:B456),0)","v":0}]
[null,"440","FON5//0077##203,2 mm (8 po)#203,2#0,08128#1####Cn#####//0070##44,5 mm (1 3/4 po)#44,5#1,602#1####Cn#####//0094###89#0,7565#2#3#4#4#Os#13#0,5###//0045##89 mm (3,5 po)#89#2,11#2#3#4#2#Ca#87####//0042###0#0#1####Cn#####//0007##20 mm#20#0,18#1####Cn#####//0115##12,7 mm (1/2 po)#12,7#0,07747#1####Cn#####//0004###0#0,12#1####Cn#####//##############//##############//##############//##############//##############//##############//##############//##############//##############//##############//##############//##############//","FON-S-0026","7.41 - 2015/07/09",{"$f":"IF($B$8=C457,1+ROWS(B$19:B457),0)","v":0}]
[null,"441","TOI9//0001###0#0,03#1####Cn#####//0064##Autre#368,3#9,2075#1####Cn#####//0094###88,9#0,75565#2#2#2#2#Os#10####//0064##88,9 mm (3,5 po)#88,9#2,2225#2#2#2#2#Ca#90####//0042###0#0#1####Cn#####//0005##20 mm#20#0,15#1####Cn#####//0115##12,7 mm (1/2 po)#12,7#0,07747#1####Cn#####//0002###0#0,11#1####Cn#####//##############//##############//##############//##############//##############//##############//##############//##############//##############//##############//##############//##############//","TOI-S-0011","7.41 - 2015/07/10",{"$f":"IF($B$8=C458,1+ROWS(B$19:B458),0)","v":0}]
[null,"442","FON5//0077##203,2 mm (8 po)#203,2#0,08128#1####Cn#####//0059##Autre#146,05#4,0894#1####Cn#####//0042###0#0#1####Cn#####//0007##40 mm#40#0,18#1####Cn#####//0115##12,7 mm (1/2 po)#12,7#0,07747#1####Cn#####//0001###0#0,03#1####Cn#####//##############//##############//##############//##############//##############//##############//##############//##############//##############//##############//##############//##############//##############//##############//","FON-S-0027","7.41 - 2015/07/10",{"$f":"IF($B$8=C459,1+ROWS(B$19:B459),0)","v":0}]
[null,"444","CAT10//0001###0#0,03#1####Cn#####//0064##Autre#317,4#7,935#1####Cn#####//0094###89#0,7565#2#2#1#4#Os#11####//0064###89#2,225#2#2#1#2#Ca#89####//0042###0#0#1####Cn#####//0005##20 mm#20#0,15#1####Cn#####//0115##12,7 mm (1/2 po)#12,7#0,07747#1####Cn#####//0002###0#0,11#1####Cn#####//##############//##############//##############//##############//##############//##############//##############//##############//##############//##############//##############//##############//","CAT-S-0019","7.41 - 2015/07/16",{"$f":"IF($B$8=C460,1+ROWS(B$19:B460),0)","v":0}]
[null,"445","SRR7//0001###0#0,03#1####Cn#####//0008##100 mm#100#0,07#1####Cn#####//0007##20 mm#20#0,18#1####Cn#####//0042###0#0#1####Cn#####//0060##25,4 mm (1 po)#25,4#0,76#1####Cn#####//0044##11 mm (7/16 po)#11#0,108#1####Cn#####//0094##38,1 mm (1,5 po)#38,1#0,32385#1####Cn#####//0094###101,6#0,8636#2#1#2#2#Os#9####//0070##101,6 mm (4 po)#101,6#3,6576#2#1#2#2#Ca#91####//0004###0#0,12#1####Cn#####//##############//##############//##############//##############//##############//##############//##############//##############//##############//##############//","SRR-S-0020","7.41 - 2015/08/11",{"$f":"IF($B$8=C461,1+ROWS(B$19:B461),0)","v":0}]
[null,446,"PSS2//0059##59,4 mm (2 3/8 po)#59,4#1,6632#1####Cn#####//0042###0#0#1####Cn#####//0059##59,4 mm (2 3/8 po)#59,4#1,6632#1####Cn#####//0077##101,6 mm (4 po)#101,6#0,04064#1####Cn#####//0003###0#0,16#1####Cn#####//##############//##############//##############//##############//##############//##############//##############//##############//##############//##############//##############//##############//##############//##############//##############//","PSS-S-0010","7.41 - 2015/08/28",{"$f":"IF($B$8=C462,1+ROWS(B$19:B462),0)","v":0}]
[null,"447","SRE8//0001###0#0,03#1####Cn#####//0008##100 mm#100#0,07#1####Cn#####//0007##20 mm#20#0,18#1####Cn#####//0042###0#0#1####Cn#####//0060##25,4 mm (1 po)#25,4#0,76#1####Cn#####//0044##11 mm (7/16 po)#11#0,108#1####Cn#####//0094##38,1 mm (1,5 po)#38,1#0,32385#1####Cn#####//0094###101,6#0,8636#2#1#2#2#Os#9####//0070##101,6 mm (4 po)#101,6#3,6576#2#1#2#2#Ca#91####//0004###0#0,12#1####Cn#####//##############//##############//##############//##############//##############//##############//##############//##############//##############//##############//","SRE-S-0020","7.41 - 2015/08/11",{"$f":"IF($B$8=C463,1+ROWS(B$19:B463),0)","v":0}]
[null,"448","TOI9//0001###0#0,03#1####Cn#####//0045##89 mm (3,5 po)#89#2,11#1####Cn#####//0052##216 mm (8,5 po) #216#4,93#1####Cn#####//0094###89#0,7565#2#2#1#4#Os#11####//0045##89 mm (3,5 po)#89#2,11#2#2#1#2#Ca#89####//0060##38,1 mm (1 1/2 po)#38,1#1,143#1####Cn#####//0042###0#0#1####Cn#####//0005##20 mm#20#0,15#1####Cn#####//0115##12,7 mm (1/2 po)#12,7#0,07747#1####Cn#####//0002###0#0,11#1####Cn#####//##############//##############//##############//##############//##############//##############//##############//##############//##############//##############//","TOI-S-0012","7.41 - 2015/08/04",{"$f":"IF($B$8=C464,1+ROWS(B$19:B464),0)","v":0}]
[null,"449","TOI9//0001###0#0,03#1####Cn#####//0065##Autre#419,1#7,858125#1####Cn#####//0094###88,9#0,75565#2#2#1#4#Os#11####//0065##88,9 mm (3,5 po)#88,9#1,666875#2#2#1#2#Ca#89####//0059##25,4 mm (1 po)#25,4#0,71#1####Cn#####//0042###0#0#1####Cn#####//0005##20 mm#20#0,15#1####Cn#####//0115##12,7 mm (1/2 po)#12,7#0,07747#1####Cn#####//0002###0#0,11#1####Cn#####//##############//##############//##############//##############//##############//##############//##############//##############//##############//##############//##############//","TOI-S-0013","7.41 - 2015/08/11",{"$f":"IF($B$8=C465,1+ROWS(B$19:B465),0)","v":0}]
[null,"450","MUR6//0001###0#0,03#1####Cn#####//0008##100 mm#100#0,07#1####Cn#####//0007##20 mm#20#0,18#1####Cn#####//0042###0#0#1####Cn#####//0060##25,4 mm (1 po)#25,4#0,76#1####Cn#####//0044##11 mm (7/16 po)#11#0,108#1####Cn#####//0094###140#1,19#2#3#1#2#Os#23####//0049##140 mm (5,5 po)#140#3,87#2#3#1#2#Ca#77####//0034##12,7 mm (1/2 po)#12,7#0,2032#1####Cn#####//0042###0#0#1####Cn#####//0007##20 mm#20#0,18#1####Cn#####//0115##12,7 mm (1/2 po)#12,7#0,07747#1####Cn#####//0004###0#0,12#1####Cn#####//##############//##############//##############//##############//##############//##############//##############//","MUR-S-0035","7.41 - 2015/08/11",{"$f":"IF($B$8=C466,1+ROWS(B$19:B466),0)","v":0}]
[null,"451","FON5//0077##203,2 mm (8 po)#203,2#0,08128#1####Cn#####0//0059##59,4 mm (2 3/8 po)#59,4#1,6632#1####Cn####0#0//0058##76,2 mm (3 po)#76,2#1,9812#1####Cn####0#0//0094###63,5#0,53975#2#3#4#2#Os#16###0#0//0007##Autre#63,5#0,18#2#3#4#2#Ca#84###0#0//0115##12,7 mm (1/2 po)#12,7#0,07747#1####Cn####0#0//0004###0#0,12#1####Cn####0#0//##############0//##############0//##############0//##############0//##############0//##############0//##############0//##############0//##############0//##############0//##############0//##############0//##############0//","FON-S-0028","7.41 - 2015/08/28",{"$f":"IF($B$8=C467,1+ROWS(B$19:B467),0)","v":0}]
[null,"452","MUR6//0001###0#0,03#1####Cn#####//0008##100 mm#100#0,07#1####Cn#####//0007##20 mm#20#0,18#1####Cn#####//0042###0#0#1####Cn#####//0044##11 mm (7/16 po)#11#0,108#1####Cn#####//0094###88,9#0,75565#2#3#1#2#Os#23####//0072###88,9#2,1336#2#3#1#2#Ca#77####//0072###88,9#2,1336#1####Cn####0#//0094###88,9#0,75565#2#3#1#4#Os#20###0#//0072###88,9#2,1336#2#3#1#2#Ca#80###0#//0042###0#0#1####Cn#####//0007##40 mm#40#0,18#1####Cn####0#//0115##12,7 mm (1/2 po)#12,7#0,07747#1####Cn#####//0004###0#0,12#1####Cn#####//##############//##############//##############//##############//##############//##############//","MUR-S-0036","7.41 - 2015/08/28",{"$f":"IF($B$8=C468,1+ROWS(B$19:B468),0)","v":0}]
[null,"453","TOI9//0001###0#0,03#1####Cn#####//0064##Autre#419#10,475#1####Cn#####//0094###89#0,7565#2#2#1#2#Os#14####//0064###89#2,225#2#2#1#2#Ca#86####//0042###0#0#1####Cn#####//0005##20 mm#20#0,15#1####Cn#####//0115##12,7 mm (1/2 po)#12,7#0,07747#1####Cn#####//0002###0#0,11#1####Cn#####//##############//##############//##############//##############//##############//##############//##############//##############//##############//##############//##############//##############//","TOI-S-0014","7.41 - 2015/08/28",{"$f":"IF($B$8=C469,1+ROWS(B$19:B469),0)","v":0}]
[null,"454","TOI9//0001###0#0,03#1####Cn#####//0064##Autre#330,2#8,255#1####Cn#####//0094###88,9#0,75565#2#2#1#4#Os#11####//0064##88,9 mm (3,5 po)#88,9#2,2225#2#2#1#4#Ca#89####//0042###0#0#1####Cn#####//0005##20 mm#20#0,15#1####Cn#####//0115##12,7 mm (1/2 po)#12,7#0,07747#1####Cn#####//0002###0#0,11#1####Cn#####//##############//##############//##############//##############//##############//##############//##############//##############//##############//##############//##############//##############//","TOI-S-0015","7.41 - 2015/08/28",{"$f":"IF($B$8=C470,1+ROWS(B$19:B470),0)","v":0}]
[null,"455","MUR6//0001###0#0,03#1####Cn#####//0008##100 mm#100#0,07#1####Cn#####//0007##20 mm#20#0,18#1####Cn#####//0042###0#0#1####Cn#####//0059##38,1 mm (1 1/2 po)#38,1#1,0668#1####Cn#####//0044##11 mm (7/16 po)#11#0,108#1####Cn#####//0094###140#1,19#2#3#1#2#Os#23####//0049##140 mm (5,5 po)#140#3,87#2#3#1#2#Ca#77####//0042###0#0#1####Cn#####//0007##20 mm#20#0,18#1####Cn#####//0115##12,7 mm (1/2 po)#12,7#0,07747#1####Cn#####//0004###0#0,12#1####Cn#####//##############//##############//##############//##############//##############//##############//##############//##############//","MUR-S-0037","7.41 - 2015/11/04",{"$f":"IF($B$8=C471,1+ROWS(B$19:B471),0)","v":0}]
[null,"456","SRR7//0001###0#0,03#1####Cn#####//0008##100 mm#100#0,07#1####Cn#####//0007##20 mm#20#0,18#1####Cn#####//0042###0#0#1####Cn#####//0059##38,1 mm (1 1/2 po)#38,1#1,0668#1####Cn#####//0044##11 mm (7/16 po)#11#0,108#1####Cn#####//0094##19,1 mm (3/4 po - 1x3 ou 1x4)#19,1#0,16235#1####Cn#####//0094###95,3#0,81005#2#1#2#2#Os#9####//0069##95,3 mm (3 3/4 po)#95,3#3,812#2#1#2#2#Ca#91####//0004###0#0,12#1####Cn#####//##############//##############//##############//##############//##############//##############//##############//##############//##############//##############//","SRR-S-0021","7.41 - 2015/11/04",{"$f":"IF($B$8=C472,1+ROWS(B$19:B472),0)","v":0}]
[null,"457","SRE8//0001###0#0,03#1####Cn#####//0008##100 mm#100#0,07#1####Cn#####//0007##20 mm#20#0,18#1####Cn#####//0042###0#0#1####Cn#####//0059##38,1 mm (1 1/2 po)#38,1#1,0668#1####Cn#####//0044##11 mm (7/16 po)#11#0,108#1####Cn#####//0094##19,1 mm (3/4 po - 1x3 ou 1x4)#19,1#0,16235#1####Cn#####//0094###95,3#0,81005#2#1#2#2#Os#9####//0069##95,3 mm (3 3/4 po)#95,3#3,812#2#1#2#2#Ca#91####//0004###0#0,12#1####Cn#####//##############//##############//##############//##############//##############//##############//##############//##############//##############//##############//","SRE-S-0021","7.41 - 2015/11/04",{"$f":"IF($B$8=C473,1+ROWS(B$19:B473),0)","v":0}]
[null,"458","MUR6//0001###0#0,03#1####Cn#####//0008##100 mm#100#0,07#1####Cn#####//0007##20 mm#20#0,18#1####Cn#####//0042###0#0#1####Cn#####//0059##25,4 mm (1 po)#25,4#0,71#1####Cn#####//0044##11 mm (7/16 po)#11#0,108#1####Cn#####//0094###140#1,19#2#3#1#2#Os#23####//0051##140 mm (5,5 po)#140#4,23#2#3#1#2#Ca#77####//0042###0#0#1####Cn#####//0007##20 mm#20#0,18#1####Cn#####//0115##12,7 mm (1/2 po)#12,7#0,07747#1####Cn#####//0004###0#0,12#1####Cn#####//##############//##############//##############//##############//##############//##############//##############//##############//","MUR-S-0038","7.41 - 2015/11/04",{"$f":"IF($B$8=C474,1+ROWS(B$19:B474),0)","v":0}]
[null,"459","SRR7//0001###0#0,03#1####Cn#####//0008##100 mm#100#0,07#1####Cn#####//0007##20 mm#20#0,18#1####Cn#####//0042###0#0#1####Cn#####//0059##25,4 mm (1 po)#25,4#0,71#1####Cn#####//0044##11 mm (7/16 po)#11#0,108#1####Cn#####//0094##38,1 mm (1,5 po)#38,1#0,32385#1####Cn#####//0094###88,9#0,75565#2#1#2#2#Os#9####//0069##88,9 mm (3 1/2 po)#88,9#3,556#2#1#2#2#Ca#91####//0004###0#0,12#1####Cn#####//##############//##############//##############//##############//##############//##############//##############//##############//##############//##############//","SRR-S-0022","7.41 - 2015/11/04",{"$f":"IF($B$8=C475,1+ROWS(B$19:B475),0)","v":0}]
[null,"460","SRE8//0001###0#0,03#1####Cn#####//0008##100 mm#100#0,07#1####Cn#####//0007##20 mm#20#0,18#1####Cn#####//0042###0#0#1####Cn#####//0059##25,4 mm (1 po)#25,4#0,71#1####Cn#####//0044##11 mm (7/16 po)#11#0,108#1####Cn#####//0094##38,1 mm (1,5 po)#38,1#0,32385#1####Cn#####//0094###88,9#0,75565#2#1#2#2#Os#9####//0069##88,9 mm (3 1/2 po)#88,9#3,556#2#1#2#2#Ca#91####//0004###0#0,12#1####Cn#####//##############//##############//##############//##############//##############//##############//##############//##############//##############//##############//","SRE-S-0022","7.41 - 2015/11/04",{"$f":"IF($B$8=C476,1+ROWS(B$19:B476),0)","v":0}]
[null,"462","MUR6//0001###0#0,03#1####Cn#####//0008##100 mm#100#0,07#1####Cn#####//0007##20 mm#20#0,18#1####Cn#####//0042###0#0#1####Cn#####//0134##28,6 mm (1 1/8 po)#28,6#0,70983#1####Cn#####//0094###140#1,19#2#3#1#2#Os#23####//0049##140 mm (5,5 po)#140#3,87#2#3#1#4#Ca#77####//0059##38,1 mm (1 1/2 po)#38,1#1,0668#1####Cn#####//0042###0#0#1####Cn#####//0007##20 mm#20#0,18#1####Cn#####//0115##12,7 mm (1/2 po)#12,7#0,07747#1####Cn#####//0004###0#0,12#1####Cn#####//##############//##############//##############//##############//##############//##############//##############//##############//","MUR-E-0006","7.41 - 2015/11/10",{"$f":"IF($B$8=C477,1+ROWS(B$19:B477),0)","v":0}]
[null,"463","PAF11//0001###0#0,03#1####Cn#####//0042###0#0#1####Cn#####//0059##63,5 mm (2 1/2 po)#63,5#1,778#1####Cn#####//0094###140#1,19#2#1#1#2#Os#13####//0049##140 mm (5,5 po)#140#3,87#2#1#1#2#Ca#87####//0044##Autre#19#0,1862#1####Cn#####//0003###0#0,16#1####Cn#####//##############//##############//##############//##############//##############//##############//##############//##############//##############//##############//##############//##############//##############//","PAF-S-0010","7.41 - 2015/11/10",{"$f":"IF($B$8=C478,1+ROWS(B$19:B478),0)","v":0}]
[null,"464","PAF11//0001###0#0,03#1####Cn#####//0042###0#0#1####Cn#####//0059##63,5 mm (2 1/2 po)#63,5#1,778#1####Cn#####//0094###216#1,836#2#1#2#2#Os#9####//0052##216 mm (8,5 po) #216#4,93#2#1#1#2#Ca#91####//0042###0#0#1####Cn#####//0094###101,6#0,8636#2#1#2#2#Os#9####//0006##Autre#101,6#0,22464#2#1#1#2#Ca#91####//0044##Autre#19#0,1862#1####Cn#####//0003###0#0,16#1####Cn#####//##############//##############//##############//##############//##############//##############//##############//##############//##############//##############//","PAF-S-0011","7.41 - 2015/11/10",{"$f":"IF($B$8=C479,1+ROWS(B$19:B479),0)","v":0}]
[null,"465","MUR6//0001###0#0,03#1####Cn#####//0008##100 mm#100#0,07#1####Cn#####//0007##20 mm#20#0,18#1####Cn#####//0042###0#0#1####Cn#####//0059##59,4 mm (2 3/8 po)#59,4#1,6632#1####Cn#####//0044##11 mm (7/16 po)#11#0,108#1####Cn#####//0094###140#1,19#2#3#1#2#Os#23####//0049##140 mm (5,5 po)#140#3,87#2#3#1#2#Ca#77####//0058##38,1 mm (1 1/2 po)#38,1#0,9906#1####Cn#####//0042###0#0#1####Cn#####//0007##20 mm#20#0,18#1####Cn#####//0115##12,7 mm (1/2 po)#12,7#0,07747#1####Cn#####//0004###0#0,12#1####Cn#####//##############//##############//##############//##############//##############//##############//##############//","MUR-S-0039","7.41 - 2015/11/11",{"$f":"IF($B$8=C480,1+ROWS(B$19:B480),0)","v":0}]
[null,"466","SRR7//0001###0#0,03#1####Cn#####//0008##100 mm#100#0,07#1####Cn#####//0007##20 mm#20#0,18#1####Cn#####//0042###0#0#1####Cn#####//0059##59,4 mm (2 3/8 po)#59,4#1,6632#1####Cn#####//0044##11 mm (7/16 po)#11#0,108#1####Cn#####//0094##19,1 mm (3/4 po - 1x3 ou 1x4)#19,1#0,16235#1####Cn#####//0094###101,6#0,8636#2#1#2#2#Os#9####//0069##101,6 mm (4 po)#101,6#4,064#2#1#2#2#Ca#91####//0004###0#0,12#1####Cn#####//##############//##############//##############//##############//##############//##############//##############//##############//##############//##############//","SRR-S-0023","7.41 - 2015/11/11",{"$f":"IF($B$8=C481,1+ROWS(B$19:B481),0)","v":0}]
[null,"467","SRE8//0001###0#0,03#1####Cn#####//0008##100 mm#100#0,07#1####Cn#####//0007##20 mm#20#0,18#1####Cn#####//0042###0#0#1####Cn#####//0059##59,4 mm (2 3/8 po)#59,4#1,6632#1####Cn#####//0044##11 mm (7/16 po)#11#0,108#1####Cn#####//0094##19,1 mm (3/4 po - 1x3 ou 1x4)#19,1#0,16235#1####Cn#####//0094###101,6#0,8636#2#1#2#2#Os#9####//0069##101,6 mm (4 po)#101,6#4,064#2#1#2#2#Ca#91####//0004###0#0,12#1####Cn#####//##############//##############//##############//##############//##############//##############//##############//##############//##############//##############//","SRE-S-0023","7.41 - 2015/11/11",{"$f":"IF($B$8=C482,1+ROWS(B$19:B482),0)","v":0}]
[null,"468","FON5//0061##101,6 mm (4 po)#101,6#3,556#1####Cn#####//0042###0#0#1####Cn#####//0077##203,2 mm (8 po)#203,2#0,08128#1####Cn#####//0004###0#0,12#1####Cn#####//##############//##############//##############//##############//##############//##############//##############//##############//##############//##############//##############//##############//##############//##############//##############//##############//","FON-S-0029","7.41 - 2015/11/11",{"$f":"IF($B$8=C483,1+ROWS(B$19:B483),0)","v":0}]
[null,"469","PAF11//0001###0#0,03#1####Cn###0##//0042###0#0#1####Cn###0##//0059##50,8 mm (2 po)#50,8#1,4224#1####Cn###0##//0034##12,7 mm (1/2 po)#12,7#0,2032#1####Cn#####//0094###140#1,19#2#1#1#2#Os#13#0,5#0##//0049##140 mm (5,5 po)#140#3,87#2#1#2#2#Ca#87##0##//0094###44,4#0,3774#2#1#1#2#Os#13#0,5#0##//0006##Autre#44,4#0,20176#2#1#1#2#Ca#87##0##//0043##Autre#15,9#0,15105#1####Cn#####//0038##Autre#6,35#0,055245#1####Cn###0##//0003###0#0,16#1####Cn###0##//##############//##############//##############//##############//##############//##############//##############//##############//##############//","PAF-S-0012","7.41 - 2015/11/11",{"$f":"IF($B$8=C484,1+ROWS(B$19:B484),0)","v":0}]
[null,"470","MUR6//0001###0#0,03#1####Cn#####//0008##100 mm#100#0,07#1####Cn#####//0007##20 mm#20#0,18#1####Cn#####//0042###0#0#1####Cn#####//0034##12,7 mm (1/2 po)#12,7#0,2032#1####Cn#####//0094###89#0,7565#2#3#1#2#Os#23####//0072###89#2,136#2#3#1#2#Ca#77####//0072###57,15#1,3716#1####Cn#####//0094###89#0,7565#2#3#1#4#Os#20####//0072###89#2,136#2#3#1#4#Ca#80####//0042###0#0#1####Cn#####//0007##40 mm#40#0,18#1####Cn#####//0115##12,7 mm (1/2 po)#12,7#0,07747#1####Cn#####//0004###0#0,12#1####Cn#####//##############//##############//##############//##############//##############//##############//","MUR-S-0040","7.41 - 2015/12/18",{"$f":"IF($B$8=C485,1+ROWS(B$19:B485),0)","v":0}]
[null,"471","SRR7//0001###0#0,03#1####Cn#####//0008##100 mm#100#0,07#1####Cn#####//0007##20 mm#20#0,18#1####Cn#####//0042###0#0#1####Cn#####//0034##11,1 mm (7/16 po)#11,1#0,1776#1####Cn#####//0094##38,1 mm (1,5 po)#38,1#0,32385#1####Cn#####//0094###127#1,0795#2#1#2#2#Os#9####//0070##127,0 mm (5 po)#127#4,572#2#1#2#2#Ca#91####//0004###0#0,12#1####Cn#####//##############//##############//##############//##############//##############//##############//##############//##############//##############//##############//##############//","SRR-S-0024","7.41 - 2016/01/05",{"$f":"IF($B$8=C486,1+ROWS(B$19:B486),0)","v":0}]
[null,"472","SRE8//0001###0#0,03#1####Cn#####//0008##100 mm#100#0,07#1####Cn#####//0007##20 mm#20#0,18#1####Cn#####//0042###0#0#1####Cn#####//0034##11,1 mm (7/16 po)#11,1#0,1776#1####Cn#####//0094##38,1 mm (1,5 po)#38,1#0,32385#1####Cn#####//0094###127#1,0795#2#1#2#2#Os#9####//0070##127,0 mm (5 po)#127#4,572#2#1#2#2#Ca#91####//0004###0#0,12#1####Cn#####//##############//##############//##############//##############//##############//##############//##############//##############//##############//##############//##############//","SRE-S-0024","7.41 - 2016/01/05",{"$f":"IF($B$8=C487,1+ROWS(B$19:B487),0)","v":0}]
[null,"473","DSS3//0003###0#0,16#1####Cn#####//0077##101,6 mm (4 po)#101,6#0,04064#1####Cn#####//0059##59,4 mm (2 3/8 po)#59,4#1,6632#1####Cn#####//0042###0#0#1####Cn#####//0059##50,8 mm (2 po)#50,8#1,4224#1####Cn#####//##############//##############//##############//##############//##############//##############//##############//##############//##############//##############//##############//##############//##############//##############//##############//","DSS-S-0007","7.41 - 2016/01/14",{"$f":"IF($B$8=C488,1+ROWS(B$19:B488),0)","v":0}]
[null,"474","MUR6//0001###0#0,03#1####Cn#####//0017##13 mm (1/2 po)#13#0,14#1####Cn#####//0007##20 mm#20#0,18#1####Cn#####//0063##Autre#38#1,0526#1####Cn#####//0042###0#0#1####Cn#####//0034##12,7 mm (1/2 po)#12,7#0,2032#1####Cn#####//0094###140#1,19#2#3#1#2#Os#23####//0049##140 mm (5,5 po)#140#3,87#2#3#1#2#Ca#77####//0044##12,7 mm (1/2 po)#12,7#0,12446#1####Cn#####//0042###0#0#1####Cn#####//0007##40 mm#40#0,18#1####Cn#####//0115##12,7 mm (1/2 po)#12,7#0,07747#1####Cn#####//0004###0#0,12#1####Cn#####//##############//##############//##############//##############//##############//##############//##############//","MUR-S-0041","7.41 - 2016/01/14",{"$f":"IF($B$8=C489,1+ROWS(B$19:B489),0)","v":0}]
[null,"475","TOI9//0001###0#0,03#1####Cn#####//0064##Autre#317,5#7,9375#1####Cn#####//0094###88,9#0,75565#2#2#1#4#Os#11####//0064##88,9 mm (3,5 po)#88,9#2,2225#2#2#1#4#Ca#89####//0034##12,7 mm (1/2 po)#12,7#0,2032#1####Cn#####//0042###0#0#1####Cn#####//0005##20 mm#20#0,15#1####Cn#####//0115##12,7 mm (1/2 po)#12,7#0,07747#1#S###Cn#####//0002###0#0,11#1####Cn#####//##############//##############//##############//##############//##############//##############//##############//##############//##############//##############//##############//","TOI-S-0016","7.41 - 2016/01/14",{"$f":"IF($B$8=C490,1+ROWS(B$19:B490),0)","v":0}]
[null,"476","CAT10//0001###0#0,03#1####Cn#####//0052##216 mm (8,5 po) #216#4,93#1####Cn#####//0094###152#1,292#2#2#4#4#Os#6####//0048##152 mm (6 po)#152#3,52#2#2#4#4#Ca#94####//0034##12,7 mm (1/2 po)#12,7#0,2032#1####Cn#####//0042###0#0#1####Cn#####//0005##20 mm#20#0,15#1####Cn#####//0115##12,7 mm (1/2 po)#12,7#0,07747#1####Cn#####//0002###0#0,11#1####Cn#####//##############//##############//##############//##############//##############//##############//##############//##############//##############//##############//##############//","CAT-S-0020","7.41 - 2016/01/19",{"$f":"IF($B$8=C491,1+ROWS(B$19:B491),0)","v":0}]
[null,"477","MUR6//0001###0#0,03#1####Cn#####//0008##100 mm#100#0,07#1####Cn#####//0007##20 mm#20#0,18#1####Cn#####//0042###0#0#1####Cn#####//0044##11 mm (7/16 po)#11#0,108#1####Cn#####//0094###140#1,19#2#3#1#2#Os#23####//0049##140 mm (5,5 po)#140#3,87#2#3#1#2#Ca#77####//0057##25,4 mm (1 po)#25,4#1#1####Cn#####//0042###0#0#1####Cn#####//0007##40 mm#40#0,18#1####Cn#####//0115##12,7 mm (1/2 po)#12,7#0,07747#1####Cn#####//0004###0#0,12#1####Cn#####//##############//##############//##############//##############//##############//##############//##############//##############//","MUR-S-0042","7.41 - 2016/01/19",{"$f":"IF($B$8=C492,1+ROWS(B$19:B492),0)","v":0}]
[null,"478","CAT10//0001###0#0,03#1####Cn#####//0065##Autre#470#8,8125#1####Cn#####//0094###88,9#0,75565#2#2#1#4#Os#11####//0065##88,9 mm (3,5 po)#88,9#1,666875#2#2#4#4#Ca#89####//0034##12,7 mm (1/2 po)#12,7#0,2032#1####Cn#####//0042###0#0#1####Cn#####//0005##20 mm#20#0,15#1####Cn#####//0115##12,7 mm (1/2 po)#12,7#0,07747#1####Cn#####//0002###0#0,11#1####Cn#####//##############//##############//##############//##############//##############//##############//##############//##############//##############//##############//##############//","CAT-S-0021","7.41 - 2016/01/19",{"$f":"IF($B$8=C493,1+ROWS(B$19:B493),0)","v":0}]
[null,"479","MUR6//0001###0#0,03#1####Cn#####//0008##100 mm#100#0,07#1####Cn#####//0007##20 mm#20#0,18#1####Cn#####//0042###0#0#1####Cn#####//0134##28,6 mm (1 1/8 po)#28,6#0,70983#1####Cn#####//0094###88,9#0,75565#2#3#1#2#Os#23####//0072###88,9#2,1336#2#3#1#2#Ca#77####//0072###76,2#1,8288#1####Cn#####//0094###88,9#0,75565#2#3#1#2#Os#23####//0072###88,9#2,1336#2#3#1#2#Ca#77####//0042###0#0#1####Cn#####//0007##20 mm#20#0,18#1####Cn#####//0115##12,7 mm (1/2 po)#12,7#0,07747#1####Cn#####//0004###0#0,12#1####Cn#####//##############//##############//##############//##############//##############//##############//","MUR-S-0043","7.41 - 2016/01/27",{"$f":"IF($B$8=C494,1+ROWS(B$19:B494),0)","v":0}]
[null,"480","SRR7//0001###0#0,03#1####Cn#####//0008##100 mm#100#0,07#1####Cn#####//0007##20 mm#20#0,18#1####Cn#####//0042###0#0#1####Cn#####//0134##28,6 mm (1 1/8 po)#28,6#0,70983#1####Cn#####//0094##38,1 mm (1,5 po)#38,1#0,32385#1####Cn#####//0094###101,6#0,8636#2#1#2#2#Os#9####//0069##101,6 mm (4 po)#101,6#4,064#2#1#2#2#Ca#91####//0004###0#0,12#1####Cn#####//##############//##############//##############//##############//##############//##############//##############//##############//##############//##############//##############//","SRR-S-0025","7.41 - 2016/01/27",{"$f":"IF($B$8=C495,1+ROWS(B$19:B495),0)","v":0}]
[null,"481","SRE8//0001###0#0,03#1####Cn#####//0008##100 mm#100#0,07#1####Cn#####//0007##20 mm#20#0,18#1####Cn#####//0042###0#0#1####Cn#####//0134##28,6 mm (1 1/8 po)#28,6#0,70983#1####Cn#####//0094##38,1 mm (1,5 po)#38,1#0,32385#1####Cn#####//0094###101,6#0,8636#2#1#2#2#Os#9####//0069##101,6 mm (4 po)#101,6#4,064#2#1#2#2#Ca#91####//0004###0#0,12#1####Cn#####//##############//##############//##############//##############//##############//##############//##############//##############//##############//##############//##############//","SRE-S-0025","7.41 - 2016/01/27",{"$f":"IF($B$8=C496,1+ROWS(B$19:B496),0)","v":0}]
[null,"482","TOI9//0001###0#0,03#1####Cn#####//0064##Autre#470#11,75#1####Cn#####//0094###89#0,7565#2#2#1#4#Os#11####//0064###89#2,225#2#2#1#2#Ca#89####//0042###0#0#1####Cn#####//0005##20 mm#20#0,15#1####Cn#####//0115##12,7 mm (1/2 po)#12,7#0,07747#1####Cn#####//0002###0#0,11#1####Cn#####//##############//##############//##############//##############//##############//##############//##############//##############//##############//##############//##############//##############//","TOI-S-0017","7.41 - 2016/01/27",{"$f":"IF($B$8=C497,1+ROWS(B$19:B497),0)","v":0}]
[null,"483","CAT10//0001###0#0,03#1####Cn#####//0065##Autre#470#8,8125#1####Cn#####//0094###88,9#0,75565#2#2#1#4#Os#11####//0065##88,9 mm (3,5 po)#88,9#1,666875#2#2#4#4#Ca#89####//0042###0#0#1####Cn#####//0005##20 mm#20#0,15#1####Cn#####//0115##12,7 mm (1/2 po)#12,7#0,07747#1####Cn#####//0002###0#0,11#1####Cn#####//##############//##############//##############//##############//##############//##############//##############//##############//##############//##############//##############//##############//","CAT-S-0022","7.41 - 2016/01/27",{"$f":"IF($B$8=C498,1+ROWS(B$19:B498),0)","v":0}]
[null,"484","TOI9//0001###0#0,03#1####Cn#####//0064##Autre#461#11,525#1####Cn#####//0094###88,9#0,75565#2#2#2#4#Os#7####//0064##88,9 mm (3,5 po)#88,9#2,2225#2#2#2#4#Ca#93####//0034##12,7 mm (1/2 po)#12,7#0,2032#1####Cn#####//0042###0#0#1####Cn#####//0005##20 mm#20#0,15#1####Cn#####//0115##12,7 mm (1/2 po)#12,7#0,07747#1####Cn#####//0002###0#0,11#1####Cn#####//##############//##############//##############//##############//##############//##############//##############//##############//##############//##############//##############//","TOI-S-0018","7.41 - 2016/03/17",{"$f":"IF($B$8=C499,1+ROWS(B$19:B499),0)","v":0}]
[null,"485","CAT10//0001###0#0,03#1####Cn#####//0027##10 mm (3/8 po)#10#0,06#1####Cn#####//0039##18,5 mm (3/4 po)#18,5#0,205#1####Cn#####//0094###88,9#0,75565#2#2#2#4#Os#7####//0069##88,9 mm (3 1/2 po)#88,9#3,556#2#2#2#4#Ca#93####//0069##Autre#111#4,44#1####Cn#####//0005##Autre#140#0,16#1####Cn#####//0115##12,7 mm (1/2 po)#12,7#0,07747#1####Cn#####//0002###0#0,11#1####Cn#####//##############//##############//##############//##############//##############//##############//##############//##############//##############//##############//##############//","CAT-S-0023","7.41 - 2016/03/17",{"$f":"IF($B$8=C500,1+ROWS(B$19:B500),0)","v":0}]
[null,"487","MUR6//0001###0#0,03#1####Cn#####//0042###0#0#1####Cn#####//0034##Autre#38,1#0,6096#1####Cn#####//0094###89#0,7565#2#3#1#2#Os#23####//0046##89 mm (3,5 po)#89#2,46#2#3#1#2#Ca#77####//0063##Autre#50,8#1,40716#1####Cn#####//0094###140#1,19#2#3#1#2#Os#23####//0049##140 mm (5,5 po)#140#3,87#2#3#1#2#Ca#77####//0044##12,7 mm (1/2 po)#12,7#0,12446#1####Cn#####//0042###0#0#1####Cn#####//0007##40 mm#40#0,18#1####Cn#####//0115##12,7 mm (1/2 po)#12,7#0,07747#1####Cn#####//0004###0#0,12#1####Cn#####//##############//##############//##############//##############//##############//##############//##############//","MUR-S-0044","7.41 - 2016/03/17",{"$f":"IF($B$8=C501,1+ROWS(B$19:B501),0)","v":0}]
[null,"488","FON5//0059##Autre#127#3,556#1####Cn#####//0077##203,2 mm (8 po)#203,2#0,08128#1#S###Cn#####//0094###89#0,7565#2#3#4#2#Os#16####//0046##89 mm (3,5 po)#89#2,46#2#3#4#2#Ca#84####//0042###0#0#1####Cn#####//0007##40 mm#40#0,18#1####Cn#####//0115##12,7 mm (1/2 po)#12,7#0,07747#1####Cn#####//0004###0#0,12#1####Cn#####//##############//##############//##############//##############//##############//##############//##############//##############//##############//##############//##############//##############//","FON-S-0030","7.41 - 2016/03/17",{"$f":"IF($B$8=C502,1+ROWS(B$19:B502),0)","v":0}]
[null,"489","DSS3//0059##Autre#152,4#4,2672#1####Cn#####//0042###0#0#1####Cn#####//0059##50,8 mm (2 po)#50,8#1,4224#1####Cn#####//0059##50,8 mm (2 po)#50,8#1,4224#1####Cn#####//0077##101,6 mm (4 po)#101,6#0,04064#1####Cn#####//0003###0#0,16#1####Cn#####//##############//##############//##############//##############//##############//##############//##############//##############//##############//##############//##############//##############//##############//##############//","DSS-S-0008","7.41 - 2016/03/17",{"$f":"IF($B$8=C503,1+ROWS(B$19:B503),0)","v":0}]
[null,"490","MUR6//0001###0#0,03#1####Cn#####//0008##100 mm#100#0,07#1####Cn#####//0007##20 mm#20#0,18#1####Cn#####//0059##50,8 mm (2 po)#50,8#1,4224#1####Cn#####//0094###140#1,19#2#3#1#4#Os#20####//0047##140 mm (5,5 po)#140#3,34#2#3#1#2#Ca#80####//0136## 19,1 mm (3/4 po)#19,1#0,62457#1####Cn#####//0007##20 mm#20#0,18#1####Cn#####//0115##12,7 mm (1/2 po)#12,7#0,07747#1####Cn#####//0004###0#0,12#1####Cn#####//##############//##############//##############//##############//##############//##############//##############//##############//##############//##############//","MUR-S-0045","7.41 - 2016/03/17",{"$f":"IF($B$8=C504,1+ROWS(B$19:B504),0)","v":0}]
[null,"491","SRE8//0001###0#0,03#1####Cn#####//0008##100 mm#100#0,07#1####Cn#####//0007##20 mm#20#0,18#1####Cn#####//0059##50,8 mm (2 po)#50,8#1,4224#1####Cn#####//0094##38,1 mm (1,5 po)#38,1#0,32385#1####Cn#####//0094###88,9#0,75565#2#1#2#2#Os#9####//0069##88,9 mm (3 1/2 po)#88,9#3,556#2#3#1#2#Ca#91####//0004###0#0,12#1####Cn#####//##############//##############//##############//##############//##############//##############//##############//##############//##############//##############//##############//##############//","SRE-S-0026","7.41 - 2016/03/17",{"$f":"IF($B$8=C505,1+ROWS(B$19:B505),0)","v":0}]
[null,"493","CAT10//0001###0#0,03#1####Cn#####//0025###0#0,03#1####Cn#####//0038##18,5 mm (3/4 po)#18,5#0,161#1####Cn#####//0094###88,9#0,75565#2#2#4#2#Os#9####//0069##88,9 mm (3 1/2 po)#88,9#3,556#2#2#4#2#Ca#91####//0069##Autre#139,7#5,588#1####Cn#####//0005##90 mm#90#0,16#1####Cn#####//0115##12,7 mm (1/2 po)#12,7#0,07747#1####Cn#####//0002###0#0,11#1####Cn#####//##############//##############//##############//##############//##############//##############//##############//##############//##############//##############//##############//","CAT-S-0024","7.41 - 2016/03/17",{"$f":"IF($B$8=C506,1+ROWS(B$19:B506),0)","v":0}]
[null,"494","TOI9//0001###0#0,03#1####Cn#####//0064##Autre#419,1#10,4775#1####Cn#####//0094###89#0,7565#2#2#1#4#Os#11####//0064###89#2,225#2#2#1#2#Ca#89####//0136##12,7 mm (1/2 po)#12,7#0,41529#1####Cn#####//0042###0#0#1####Cn#####//0005##20 mm#20#0,15#1####Cn#####//0115##12,7 mm (1/2 po)#12,7#0,07747#1####Cn#####//0002###0#0,11#1####Cn#####//##############//##############//##############//##############//##############//##############//##############//##############//##############//##############//##############//","TOI-S-0019","7.41 - 2016/03/17",{"$f":"IF($B$8=C507,1+ROWS(B$19:B507),0)","v":0}]
[null,"495","DSS3//0042###0#0#1####Cn#####//0059##Autre#45,7#1,2796#1####Cn#####//0059##Autre#45,7#1,2796#1####Cn#####//0077##101,6 mm (4 po)#101,6#0,04064#1####Cn#####//0003###0#0,16#1####Cn#####//##############//##############//##############//##############//##############//##############//##############//##############//##############//##############//##############//##############//##############//##############//##############//","DSS-S-0009","7.41 - 2016/03/21",{"$f":"IF($B$8=C508,1+ROWS(B$19:B508),0)","v":0}]
[null,"496","CAT10//0001###0#0,03#1####Cn#####//0025###0#0,03#1####Cn#####//0038##18,5 mm (3/4 po)#18,5#0,161#1####Cn#####//0094###88,9#0,75565#2#1#2#2#Os#9####//0069##88,9 mm (3 1/2 po)#88,9#3,556#2#2#4#2#Ca#91####//0069##127,0 mm (5 po)#127#5,08#1####Cn#####//0005##90 mm#90#0,16#1####Cn#####//0115##12,7 mm (1/2 po)#12,7#0,07747#1####Cn#####//0002###0#0,11#1####Cn#####//##############//##############//##############//##############//##############//##############//##############//##############//##############//##############//##############//","CAT-S-0025","7.41 - 2016/03/21",{"$f":"IF($B$8=C509,1+ROWS(B$19:B509),0)","v":0}]
[null,"497","CAT10//0001###0#0,03#1####Cn#####//0064##Autre#215,9#5,3975#1####Cn#####//0094###89#0,7565#2#2#1#2#Os#14####//0064###89#2,225#2#2#1#2#Ca#86####//0042###0#0#1####Cn#####//0005##20 mm#20#0,15#1####Cn#####//0115##15,9 mm (5/8 po)#15,9#0,09699#1####Cn#####//0002###0#0,11#1####Cn#####//##############//##############//##############//##############//##############//##############//##############//##############//##############//##############//##############//##############//","CAT-S-0026","7.41 - 2016/03/23",{"$f":"IF($B$8=C510,1+ROWS(B$19:B510),0)","v":0}]
[null,"498","MUR6//0001###0#0,03#1####Cn#####//0008##100 mm#100#0,07#1####Cn#####//0007##20 mm#20#0,18#1####Cn#####//0042###0#0#1####Cn#####//0059##25,4 mm (1 po)#25,4#0,71#1####Cn#####//0044##11 mm (7/16 po)#11#0,108#1####Cn#####//0094###140#1,19#2#3#1#2#Os#23####//0047##140 mm (5,5 po)#140#3,34#2#3#1#2#Ca#77####//0057##25,4 mm (1 po)#25,4#1#1####Cn#####//0007##20 mm#20#0,18#1####Cn#####//0115##12,7 mm (1/2 po)#12,7#0,07747#1####Cn#####//0004###0#0,12#1####Cn#####//##############//##############//##############//##############//##############//##############//##############//##############//","MUR-S-0046","7.41 - 2016/03/23",{"$f":"IF($B$8=C511,1+ROWS(B$19:B511),0)","v":0}]
[null,"499","FON5//0077##254,0 mm (10 po)#254#0,1016#1####Cn#####//0069##38,1 mm (1 1/2 po)#38,1#1,524#1####Cn#####//0094###57,2#0,4862#2#3#4#2#Os#16####//0069##57,2 mm (2 1/4 po)#57,2#2,288#2#3#4#2#Ca#84####//0007##20 mm#20#0,18#1####Cn#####//0115##12,7 mm (1/2 po)#12,7#0,07747#1####Cn#####//0004###0#0,12#1####Cn#####//##############//##############//##############//##############//##############//##############//##############//##############//##############//##############//##############//##############//##############//","FON-S-0031","7.41 - 2016/04/05",{"$f":"IF($B$8=C512,1+ROWS(B$19:B512),0)","v":0}]
[null,"500","SRR7//0001###0#0,03#1####Cn#####//0008##100 mm#100#0,07#1####Cn#####//0007##20 mm#20#0,18#1####Cn#####//0059##50,8 mm (2 po)#50,8#1,4224#1####Cn#####//0094##38,1 mm (1,5 po)#38,1#0,32385#1####Cn#####//0094###88,9#0,75565#2#1#2#2#Os#9####//0069##88,9 mm (3 1/2 po)#88,9#3,556#2#3#1#2#Ca#91####//0004###0#0,12#1####Cn#####//##############//##############//##############//##############//##############//##############//##############//##############//##############//##############//##############//##############//","SRR-S-0026","7.41 - 2016/04/05",{"$f":"IF($B$8=C513,1+ROWS(B$19:B513),0)","v":0}]
[null,"501","SRE8//0001###0#0,03#1####Cn#####//0008##100 mm#100#0,07#1####Cn#####//0007##20 mm#20#0,18#1####Cn#####//0042###0#0#1####Cn#####//0059##25,4 mm (1 po)#25,4#0,71#1####Cn#####//0044##11 mm (7/16 po)#11#0,108#1####Cn#####//0094###139,7#1,18745#2#1#2#2#Os#9####//0069##Autre#139,7#5,588#2#3#1#2#Ca#91####//0057##25,4 mm (1 po)#25,4#1#1####Cn#####//0007##20 mm#20#0,18#1####Cn#####//0115##12,7 mm (1/2 po)#12,7#0,07747#1####Cn#####//0004###0#0,12#1####Cn#####//##############//##############//##############//##############//##############//##############//##############//##############//","SRE-S-0026","7.41 - 2016/04/05",{"$f":"IF($B$8=C514,1+ROWS(B$19:B514),0)","v":0}]
[null,"502","CAT10//0001###0#0,03#1####Cn#####//0025###0#0,03#1####Cn#####//0044##12,7 mm (1/2 po)#12,7#0,12446#1####Cn#####//0058##50,8 mm (2 po)#50,8#1,3208#1####Cn#####//0094###177,8#1,5113#2#2#4#2#Os#9####//0141##Autre#177,8#8,09882556#2#2#4#2#Ca#91####//0002###0#0,11#1####Cn#####//##############//##############//##############//##############//##############//##############//##############//##############//##############//##############//##############//##############//##############//","CAT-E-0002","7.41 - 2016/04/05",{"$f":"IF($B$8=C515,1+ROWS(B$19:B515),0)","v":0}]
[null,"503","MUR6//0001###0#0,03#1####Cn#####//0008##100 mm#100#0,07#1####Cn#####//0007##20 mm#20#0,18#1####Cn#####//0042###0#0#1####Cn#####//0044##11 mm (7/16 po)#11#0,108#1####Cn#####//0059##Autre#47,6#1,3328#1####Cn#####//0094###140#1,19#2#3#1#2#Os#23####//0049##140 mm (5,5 po)#140#3,87#2#3#1#4#Ca#77####//0042###0#0#1####Cn#####//0007##40 mm#40#0,18#1####Cn#####//0115##12,7 mm (1/2 po)#12,7#0,07747#1####Cn#####//0004###0#0,12#1####Cn#####//##############//##############//##############//##############//##############//##############//##############//##############//","MUR-S-0048","7.41 - 2016/04/11",{"$f":"IF($B$8=C516,1+ROWS(B$19:B516),0)","v":0}]
[null,"504","SRR7//0001###0#0,03#1####Cn#####//0008##100 mm#100#0,07#1####Cn#####//0007##20 mm#20#0,18#1####Cn#####//0042###0#0#1####Cn#####//0044##11 mm (7/16 po)#11#0,108#1####Cn#####//0059##Autre#47,6#1,3328#1####Cn#####//0094##38,1 mm (1,5 po)#38,1#0,32385#1####Cn#####//0094###101,6#0,8636#2#1#2#2#Os#9####//0069##101,6 mm (4 po)#101,6#4,064#2#3#1#4#Ca#91####//0004###0#0,12#1####Cn#####//##############//##############//##############//##############//##############//##############//##############//##############//##############//##############//","SRR-S-0027","7.41 - 2016/04/11",{"$f":"IF($B$8=C517,1+ROWS(B$19:B517),0)","v":0}]
[null,"505","SRE8//0001###0#0,03#1####Cn#####//0008##100 mm#100#0,07#1####Cn#####//0007##20 mm#20#0,18#1####Cn#####//0042###0#0#1####Cn#####//0044##11 mm (7/16 po)#11#0,108#1####Cn#####//0059##Autre#47,6#1,3328#1####Cn#####//0094##38,1 mm (1,5 po)#38,1#0,32385#1####Cn#####//0094###101,6#0,8636#2#1#2#2#Os#9####//0069##101,6 mm (4 po)#101,6#4,064#2#3#1#4#Ca#91####//0004###0#0,12#1####Cn#####//##############//##############//##############//##############//##############//##############//##############//##############//##############//##############//","SRE-S-0027","7.41 - 2016/04/11",{"$f":"IF($B$8=C518,1+ROWS(B$19:B518),0)","v":0}]
[null,"506","CAT10//0001###0#0,03#1####Cn#####//0025###0#0,03#1####Cn#####//0044##Autre#15,8#0,15484#1####Cn#####//0094###38,1#0,32385#2#2#4#2#Os#9####//0069##38,1 mm (1 1/2 po)#38,1#1,524#2#2#4#2#Ca#91####//0069##63,5 mm (2 1/2 po)#63,5#2,54#1####Cn#####//0049##152 mm (6 po)#152#3,87#1####Cn#####//0094###92#0,782#2#2#4#2#Os#9####//0046##92 mm (3,6po)#92#2,46#2#2#4#2#Ca#91####//0042###0#0#1####Cn#####//0005##90 mm#90#0,16#1####Cn#####//0115##12,7 mm (1/2 po)#12,7#0,07747#1####Cn#####//0002###0#0,11#1####Cn#####//##############//##############//##############//##############//##############//##############//##############//","CAT-S-0027","7.41 - 2016/04/11",{"$f":"IF($B$8=C519,1+ROWS(B$19:B519),0)","v":0}]
[null,"507","MUR6//0001###0#0,03#1####Cn#####//0008##100 mm#100#0,07#1####Cn#####//0007##20 mm#20#0,18#1####Cn#####//0042###0#0#1####Cn#####//0034##12,7 mm (1/2 po)#12,7#0,2032#1####Cn#####//0094###19,1#0,16235#2#3#1#2#Os#23####//0063##Autre#19,1#0,52907#2#3#1#2#Ca#77####//0056###19,1#0,729238#2#3#1#2#Os#23####//0063##Autre#19,1#0,52907#2#3#1#2#Ca#77####//0094###140#1,19#2#3#1#2#Os#23####//0047##140 mm (5,5 po)#140#3,34#2#3#1#2#Ca#77####//0044##12,7 mm (1/2 po)#12,7#0,12446#1####Cn#####//0042###0#0#1####Cn#####//0007##40 mm#40#0,18#1####Cn#####//0115##12,7 mm (1/2 po)#12,7#0,07747#1####Cn#####//0004###0#0,12#1####Cn#####//##############//##############//##############//##############//","MUR-S-0049","7.42 - 2016/04/12",{"$f":"IF($B$8=C520,1+ROWS(B$19:B520),0)","v":0}]
[null,"508","MUR6//0001###0#0,03#1####Cn#####//0008##100 mm#100#0,07#1####Cn#####//0007##20 mm#20#0,18#1####Cn#####//0042###0#0#1####Cn#####//0034##12,7 mm (1/2 po)#12,7#0,2032#1####Cn#####//0094###38#0,323#2#3#1#2#Os#23####//0063##Autre#38#1,0526#2#3#1#2#Ca#77####//0056###13#0,49634#2#3#1#2#Os#23####//0063##Autre#13#0,3601#2#3#1#2#Ca#77####//0094###140#1,19#2#3#1#2#Os#23####//0047##140 mm (5,5 po)#140#3,34#2#3#1#2#Ca#77####//0044##12,7 mm (1/2 po)#12,7#0,12446#1####Cn#####//0042###0#0#1####Cn#####//0007##40 mm#40#0,18#1####Cn#####//0115##12,7 mm (1/2 po)#12,7#0,07747#1####Cn#####//0004###0#0,12#1####Cn#####//##############//##############//##############//##############//","MUR-S-0050","7.42 - 2016/04/12",{"$f":"IF($B$8=C521,1+ROWS(B$19:B521),0)","v":0}]
[null,"509","MUR6//0001###0#0,03#1####Cn#####//0008##100 mm#100#0,07#1####Cn#####//0007##20 mm#20#0,18#1####Cn#####//0042###0#0#1####Cn#####//0034##12,7 mm (1/2 po)#12,7#0,2032#1####Cn#####//0094###38#0,323#2#3#1#2#Os#23####//0063##Autre#38#1,0526#2#3#1#2#Ca#77####//0056###25,4#0,9144#2#3#1#2#Os#23####//0063##25,4 mm (1 po)#25,4#0,704#2#3#1#2#Ca#77####//0094###140#1,19#2#3#1#2#Os#23####//0047##140 mm (5,5 po)#140#3,34#2#3#1#2#Ca#77####//0044##12,7 mm (1/2 po)#12,7#0,12446#1####Cn#####//0042###0#0#1####Cn#####//0007##40 mm#40#0,18#1####Cn#####//0115##12,7 mm (1/2 po)#12,7#0,07747#1####Cn#####//0004###0#0,12#1####Cn#####//##############//##############//##############//##############//","MUR-S-0051","7.42 - 2016/04/13 (ERREUR voir CB)",{"$f":"IF($B$8=C522,1+ROWS(B$19:B522),0)","v":0}]
[null,"510","PAF11//0001###0#0,03#1####Cn#####//0115##15,9 mm (5/8 po)#15,9#0,09699#1####Cn#####//0005##20 mm#20#0,15#1####Cn#####//0042###0#0#1####Cn#####//0094###63,5#0,53975#2#1#1#2#Os#13####//0064##Autre#63,5#1,5875#2#1#1#2#Ca#87####//0064##Autre#228,6#5,715#1####Cn#####//0094###63,5#0,53975#2#1#1#2#Os#13####//0064##Autre#63,5#1,5875#2#1#1#2#Ca#87####//0038##15,5 mm (5/8 po)#15,5#0,135#1####Cn#####//0003###0#0,16#1####Cn#####//##############//##############//##############//##############//##############//##############//##############//##############//##############//","PAF-S-0013","7.42 - 2016/04/13",{"$f":"IF($B$8=C523,1+ROWS(B$19:B523),0)","v":0}]
[null,"511","TOI9//0001###0#0,03#1####Cn#####//0064##Autre#520,7#13,0175#1####Cn#####//0094###89#0,7565#2#2#2#4#Os#7####//0064###89#2,225#2#2#1#2#Ca#93####//0042###0#0#1####Cn#####//0005##20 mm#20#0,15#1####Cn#####//0115##12,7 mm (1/2 po)#12,7#0,07747#1####Cn#####//0002###0#0,11#1####Cn#####//##############//##############//##############//##############//##############//##############//##############//##############//##############//##############//##############//##############//","TOI-S-0020","7.42 - 2016/04/15",{"$f":"IF($B$8=C524,1+ROWS(B$19:B524),0)","v":0}]
[null,"512","MUR6//0001###0#0,03#1####Cn#####//0008##100 mm#100#0,07#1####Cn#####//0007##20 mm#20#0,18#1####Cn#####//0042###0#0#1####Cn#####//0034##Autre#38#0,608#1####Cn#####//0094###88,9#0,75565#2#3#1#2#Os#23####//0072###88,9#2,1336#2#3#1#2#Ca#77####//0072###76,2#1,8288#1####Cn#####//0094###88,9#0,75565#2#3#1#2#Os#23####//0072###88,9#2,1336#2#3#1#2#Ca#77####//0042###0#0#1####Cn#####//0007##20 mm#20#0,18#1####Cn#####//0115##12,7 mm (1/2 po)#12,7#0,07747#1####Cn#####//0004###0#0,12#1####Cn#####//##############//##############//##############//##############//##############//##############//","MUR-S-0052","7.42 - 2016/04/15",{"$f":"IF($B$8=C525,1+ROWS(B$19:B525),0)","v":0}]
[null,"513","DSS3//0061##Autre#152,5#5,3375#1####Cn#####//0042###0#0#1####Cn#####//0077##101,6 mm (4 po)#101,6#0,04064#1####Cn#####//0003###0#0,16#1####Cn#####//##############//##############//##############//##############//##############//##############//##############//##############//##############//##############//##############//##############//##############//##############//##############//##############//","DSS-S-0010","7.42 - 2016/04/15",{"$f":"IF($B$8=C526,1+ROWS(B$19:B526),0)","v":0}]
[null,"514","SRE8//0001###0#0,03#1####Cn#####//0008##100 mm#100#0,07#1####Cn#####//0007##20 mm#20#0,18#1####Cn#####//0042###0#0#1####Cn#####//0034##Autre#38#0,608#1####Cn#####//0094###89#0,7565#2#3#1#2#Os#23####//0072###89#2,136#2#1#2#2#Ca#77####//0072###76,2#1,8288#1####Cn#####//0042###0#0#1####Cn#####//0004###0#0,12#1####Cn#####//##############//##############//##############//##############//##############//##############//##############//##############//##############//##############//","SRE-S-0028","7.42 - 2016/04/15",{"$f":"IF($B$8=C527,1+ROWS(B$19:B527),0)","v":0}]
[null,"515","SRR7//0001###0#0,03#1####Cn#####//0008##100 mm#100#0,07#1####Cn#####//0007##20 mm#20#0,18#1####Cn#####//0042###0#0#1####Cn#####//0034##Autre#38#0,608#1####Cn#####//0094###89#0,7565#2#3#1#2#Os#23####//0072###89#2,136#2#1#2#2#Ca#77####//0072###76,2#1,8288#1####Cn#####//0042###0#0#1####Cn#####//0004###0#0,12#1####Cn#####//##############//##############//##############//##############//##############//##############//##############//##############//##############//##############//","SRR-S-0028","7.42 - 2016/04/15",{"$f":"IF($B$8=C528,1+ROWS(B$19:B528),0)","v":0}]
[null,"516","SRE8//0001###0#0,03#1####Cn#####//0008##100 mm#100#0,07#1####Cn#####//0007##20 mm#20#0,18#1####Cn#####//0042###0#0#1####Cn#####//0044##11 mm (7/16 po)#11#0,108#1####Cn#####//0094###89#0,7565#2#3#1#2#Os#23####//0072###89#2,136#2#1#2#2#Ca#77####//0072###76,2#1,8288#1####Cn#####//0094###25,4#0,2159#2#1#2#2#Os#9####//0072###25,4#0,6096#2#1#2#2#Ca#91####//0042###0#0#1####Cn#####//0004###0#0,12#1####Cn#####//##############//##############//##############//##############//##############//##############//##############//##############//","SRE-S-0029","7.42 - 2016/04/15",{"$f":"IF($B$8=C529,1+ROWS(B$19:B529),0)","v":0}]
[null,"517","DSS3//0059##Autre#47#1,316#1####Cn#####//0059##Autre#47#1,316#1####Cn#####//0042###0#0#1####Cn#####//0059##Autre#47#1,316#1####Cn#####//0077##101,6 mm (4 po)#101,6#0,04064#1####Cn#####//0003###0#0,16#1####Cn#####//##############//##############//##############//##############//##############//##############//##############//##############//##############//##############//##############//##############//##############//##############//","DSS-S-0011","7.42 - 2016/04/25",{"$f":"IF($B$8=C530,1+ROWS(B$19:B530),0)","v":0}]
[null,"518","SRR7//0001###0#0,03#1####Cn#####//0008##100 mm#100#0,07#1####Cn#####//0007##20 mm#20#0,18#1####Cn#####//0042###0#0#1####Cn#####//0059##38,1 mm (1 1/2 po)#38,1#1,0668#1####Cn#####//0044##11 mm (7/16 po)#11#0,108#1####Cn#####//0094###88,9#0,75565#2#1#2#2#Os#9####//0069##88,9 mm (3 1/2 po)#88,9#3,556#2#3#1#2#Ca#91####//0004###0#0,12#1####Cn#####//##############//##############//##############//##############//##############//##############//##############//##############//##############//##############//##############//","SRR-S-0030","7.42 - 2016/04/26",{"$f":"IF($B$8=C531,1+ROWS(B$19:B531),0)","v":0}]
[null,"519","SRE8//0001###0#0,03#1####Cn#####//0008##100 mm#100#0,07#1####Cn#####//0007##20 mm#20#0,18#1####Cn#####//0042###0#0#1####Cn#####//0059##38,1 mm (1 1/2 po)#38,1#1,0668#1####Cn#####//0044##11 mm (7/16 po)#11#0,108#1####Cn#####//0094###88,9#0,75565#2#1#2#2#Os#9####//0069##88,9 mm (3 1/2 po)#88,9#3,556#2#3#1#2#Ca#91####//0004###0#0,12#1####Cn#####//##############//##############//##############//##############//##############//##############//##############//##############//##############//##############//##############//","SRE-S-0030","7.42 - 2016/04/26",{"$f":"IF($B$8=C532,1+ROWS(B$19:B532),0)","v":0}]
[null,"520","FON5//0061##Autre#127#4,445#1####Cn#####//0077##203,2 mm (8 po)#203,2#0,08128#1####Cn#####//0004###0#0,12#1####Cn#####//##############//##############//##############//##############//##############//##############//##############//##############//##############//##############//##############//##############//##############//##############//##############//##############//##############//","FON-S-0032","7.42 - 2016/05/02",{"$f":"IF($B$8=C533,1+ROWS(B$19:B533),0)","v":0}]
[null,"521","MUR6//0001###0#0,03#1####Cn#####//0008##100 mm#100#0,07#1####Cn#####//0007##20 mm#20#0,18#1####Cn#####//0042###0#0#1####Cn#####//0134##28,6 mm (1 1/8 po)#28,6#0,70983#1####Cn#####//0094###140#1,19#2#3#1#2#Os#23####//0051##140 mm (5,5 po)#140#4,23#2#3#1#4#Ca#77####//0034##12,7 mm (1/2 po)#12,7#0,2032#1####Cn#####//0007##20 mm#20#0,18#1####Cn#####//0115##12,7 mm (1/2 po)#12,7#0,07747#1####Cn#####//0004###0#0,12#1####Cn#####//##############//##############//##############//##############//##############//##############//##############//##############//##############//","MUR-S-0053","7.42 - 2016/05/05",{"$f":"IF($B$8=C534,1+ROWS(B$19:B534),0)","v":0}]
[null,"522","MUR6//0001###0#0,03#1####Cn#####//0008##100 mm#100#0,07#1####Cn#####//0007##20 mm#20#0,18#1####Cn#####//0069##25,4 mm (1 po)#25,4#1,016#1####Cn#####//0044##12,7 mm (1/2 po)#12,7#0,12446#1####Cn#####//0094###140#1,19#2#3#1#2#Os#23####//0047##140 mm (5,5 po)#140#3,34#2#3#1#2#Ca#77####//0042###0#0#1####Cn#####//0007##20 mm#20#0,18#1####Cn#####//0115##12,7 mm (1/2 po)#12,7#0,07747#1####Cn#####//0004###0#0,12#1####Cn#####//##############//##############//##############//##############//##############//##############//##############//##############//##############//","MUR-S-0054","7.42 - 2016/05/06",{"$f":"IF($B$8=C535,1+ROWS(B$19:B535),0)","v":0}]
[null,"523","MUR6//0001###0#0,03#1####Cn#####//0008##100 mm#100#0,07#1####Cn#####//0007##20 mm#20#0,18#1####Cn#####//0069##25,4 mm (1 po)#25,4#1,016#1####Cn#####//0044##12,7 mm (1/2 po)#12,7#0,12446#1####Cn#####//0094###140#1,19#2#3#1#2#Os#23####//0047##140 mm (5,5 po)#140#3,34#2#3#1#2#Ca#77####//0007##20 mm#20#0,18#1####Cn#####//0094###140#1,19#2#3#1#2#Os#23####//0047##140 mm (5,5 po)#140#3,34#2#3#1#2#Ca#77####//0042###0#0#1####Cn#####//0007##20 mm#20#0,18#1####Cn#####//0115##12,7 mm (1/2 po)#12,7#0,07747#1####Cn#####//0004###0#0,12#1####Cn#####//##############//##############//##############//##############//##############//##############//","MUR-S-0055","7.42 - 2016/05/06",{"$f":"IF($B$8=C536,1+ROWS(B$19:B536),0)","v":0}]
[null,"524","CAT10//0001###0#0,03#1####Cn###0##//0064##Autre#330,3#8,2575#1####Cn#####//0094###88,9#0,75565#2#2#4#2#Os#9#0,5#0##//0064##88,9 mm (3,5 po)#88,9#2,2225#2#2#4#2#Ca#91##0##//0005##20 mm#20#0,15#1####Cn###0##//0115##12,7 mm (1/2 po)#12,7#0,07747#1####Cn###0##//0002###0#0,11#1####Cn###0##//##############//##############//##############//##############//##############//##############//##############//##############//##############//##############//##############//##############//##############//","CAT-S-0028","7.42 - 2016/05/06",{"$f":"IF($B$8=C537,1+ROWS(B$19:B537),0)","v":0}]
[null,"525","SRR7//0001###0#0,03#1####Cn#####//0008##100 mm#100#0,07#1####Cn#####//0007##20 mm#20#0,18#1####Cn#####//0069##25,4 mm (1 po)#25,4#1,016#1####Cn#####//0044##11 mm (7/16 po)#11#0,108#1####Cn#####//0094##38,1 mm (1,5 po)#38,1#0,32385#1####Cn#####//0094###88,9#0,75565#2#1#2#2#Os#9####//0069##88,9 mm (3 1/2 po)#88,9#3,556#2#1#2#2#Ca#91####//0004###0#0,12#1####Cn#####//##############//##############//##############//##############//##############//##############//##############//##############//##############//##############//##############//","SRR-S-0031","7.42 - 2016/05/06",{"$f":"IF($B$8=C538,1+ROWS(B$19:B538),0)","v":0}]
[null,"526","SRE8//0001###0#0,03#1####Cn#####//0008##100 mm#100#0,07#1####Cn#####//0007##20 mm#20#0,18#1####Cn#####//0069##25,4 mm (1 po)#25,4#1,016#1####Cn#####//0044##11 mm (7/16 po)#11#0,108#1####Cn#####//0094##38,1 mm (1,5 po)#38,1#0,32385#1####Cn#####//0094###88,9#0,75565#2#1#2#2#Os#9####//0069##88,9 mm (3 1/2 po)#88,9#3,556#2#1#2#2#Ca#91####//0004###0#0,12#1####Cn#####//##############//##############//##############//##############//##############//##############//##############//##############//##############//##############//##############//","SRE-S-0031","7.42 - 2016/05/06",{"$f":"IF($B$8=C539,1+ROWS(B$19:B539),0)","v":0}]
[null,"527","MUR6//0001###0#0,03#1####Cn#####//0024##Autre#12,5#0,0375#1####Cn#####//0007##20 mm#20#0,18#1####Cn#####//0095###31,8#0,00051198#4#1#1#4#Su#####//0069##31,8 mm (1 1/4 po)#31,8#1,272#4#1#1#4#Ca#####//0044##12,7 mm (1/2 po)#12,7#0,12446#1####Cn#####//0094###140#1,19#2#3#1#2#Os#23####//0051##140 mm (5,5 po)#140#4,23#2#3#1#2#Ca#77####//0042###0#0#1####Cn#####//0007##20 mm#20#0,18#1####Cn#####//0115##12,7 mm (1/2 po)#12,7#0,07747#1####Cn#####//0004###0#0,12#1####Cn#####//##############//##############//##############//##############//##############//##############//##############//##############//","MUR-S-0056","7.42 - 2016/05/19",{"$f":"IF($B$8=C540,1+ROWS(B$19:B540),0)","v":0}]
[null,"528","SRR7//0001###0#0,03#1####Cn#####//0008##100 mm#100#0,07#1####Cn#####//0007##20 mm#20#0,18#1####Cn#####//0042###0#0#1####Cn#####//0137##Autre#38#1,1666#1####Cn#####//0044##11 mm (7/16 po)#11#0,108#1####Cn#####//0094##38,1 mm (1,5 po)#38,1#0,32385#1####Cn#####//0094###95,3#0,81005#2#1#2#2#Os#9####//0070##95,3 mm (3 3/4 po)#95,3#3,4308#2#1#2#2#Ca#91####//0004###0#0,12#1####Cn#####//##############//##############//##############//##############//##############//##############//##############//##############//##############//##############//","SRR-S-0032","7.42 - 2016/05/19",{"$f":"IF($B$8=C541,1+ROWS(B$19:B541),0)","v":0}]
[null,"529","SRE8//0001###0#0,03#1####Cn#####//0008##100 mm#100#0,07#1####Cn#####//0007##20 mm#20#0,18#1####Cn#####//0042###0#0#1####Cn#####//0137##Autre#38#1,1666#1####Cn#####//0044##11 mm (7/16 po)#11#0,108#1####Cn#####//0094##38,1 mm (1,5 po)#38,1#0,32385#1####Cn#####//0094###95,3#0,81005#2#1#2#2#Os#9####//0070##95,3 mm (3 3/4 po)#95,3#3,4308#2#1#2#2#Ca#91####//0004###0#0,12#1####Cn#####//##############//##############//##############//##############//##############//##############//##############//##############//##############//##############//","SRE-S-0032","7.42 - 2016/05/19",{"$f":"IF($B$8=C542,1+ROWS(B$19:B542),0)","v":0}]
[null,"530","MUR6//0008##100 mm#100#0,07#1####Cn#####//0007##20 mm#20#0,18#1####Cn#####//0142###0#4,62#1####Cn#####//##############//##############//##############//##############//##############//##############//##############//##############//##############//##############//##############//##############//##############//##############//##############//##############//##############//","MUR-LAPR3","7.42 - 2016/05/25",{"$f":"IF($B$8=C543,1+ROWS(B$19:B543),0)","v":0}]
[null,"531","PAF11//0001###0#0,03#1####Cn###0##//0115##12,7 mm (1/2 po)#12,7#0,07747#1####Cn###0##//0006##20 mm#20#0,18#1####Cn###0##//0042###0#0#1####Cn###0##//0058##50,8 mm (2 po)#50,8#1,3208#1####Cn#####//0094###279#2,3715#2#1#2#2#Os#9#0,5#0##//0055##279 mm (11 po)#279#7,04#2#1#2#2#Ca#91##0##//0094###25,4#0,2159#2#1#2#2#Os#9#0,5#0##//0069##25,4 mm (1 po)#25,4#1,016#2#1#2#2#Ca#91##0##//0038##15,5 mm (5/8 po)#15,5#0,135#1####Cn###0##//0003###0#0,16#1####Cn###0##//##############//##############//##############//##############//##############//##############//##############//##############//##############//","PAF-S-0014","7.42 - 2016/05/25",{"$f":"IF($B$8=C544,1+ROWS(B$19:B544),0)","v":0}]
[null,"532","CAT10//0001###0#0,03#1####Cn#####//0025###0#0,03#1####Cn#####//0038##18,5 mm (3/4 po)#18,5#0,161#1####Cn#####//0094###88,9#0,75565#2#2#1#2#Os#14####//0069##88,9 mm (3 1/2 po)#88,9#3,556#2#2#1#2#Ca#86####//0069##Autre#165#6,6#1####Cn#####//0005##Autre#220#0,16#1####Cn#####//0115##12,7 mm (1/2 po)#12,7#0,07747#1####Cn#####//0002###0#0,11#1####Cn#####//##############//##############//##############//##############//##############//##############//##############//##############//##############//##############//##############//","CAT-S-0029","7.42 - 2016/05/31",{"$f":"IF($B$8=C545,1+ROWS(B$19:B545),0)","v":0}]
[null,"533","PAF11//0001###0#0,03#1####Cn#####//0018##20 mm#20#0,18#1####Cn#####//0006##20 mm#20#0,18#1####Cn#####//0059##50,8 mm (2 po)#50,8#1,4224#1####Cn#####//0038##12,5 mm (1/2 po)#12,5#0,109#1####Cn#####//0094###38,1#0,32385#2#1#2#2#Os#9####//0069##38,1 mm (1 1/2 po)#38,1#1,524#2#1#2#2#Ca#91####//0069##Autre#162#6,48#1####Cn#####//0006##90 mm#90#0,22#1####Cn#####//0038##18,5 mm (3/4 po)#18,5#0,161#1####Cn#####//0003###0#0,16#1####Cn#####//##############//##############//##############//##############//##############//##############//##############//##############//##############//","PAF-S-0015","7.42 - 2016/06/01",{"$f":"IF($B$8=C546,1+ROWS(B$19:B546),0)","v":0}]
[null,"534","FON5//0061##38,1 mm (1,5 po)#38,1#1,3335#1####Cn#####//0077##203,2 mm (8 po)#203,2#0,08128#1####Cn#####//0069##12,7 mm (1/2 po)#12,7#0,508#1####Cn#####//0094###38,1#0,32385#2#3#4#2#Os#16####//0069##38,1 mm (1 1/2 po)#38,1#1,524#2#3#4#2#Ca#84####//0094###40#0,34#2#3#4#2#Os#16####//0007##40 mm#40#0,18#2#3#4#2#Ca#84####//0115##12,7 mm (1/2 po)#12,7#0,07747#1####Cn#####//0004###0#0,12#1####Cn#####//##############//##############//##############//##############//##############//##############//##############//##############//##############//##############//##############//","FON-S-0033","7.42 - 2016/06/06",{"$f":"IF($B$8=C547,1+ROWS(B$19:B547),0)","v":0}]
[null,"535","DSS3//0057##Autre#89#3,3286#1####Cn#####//0042###0#0#1####Cn#####//0077##101,6 mm (4 po)#101,6#0,04064#1####Cn#####//0003###0#0,16#1####Cn#####//##############//##############//##############//##############//##############//##############//##############//##############//##############//##############//##############//##############//##############//##############//##############//##############//","DSS-S-0012","7.42 - 2016/06/07",{"$f":"IF($B$8=C548,1+ROWS(B$19:B548),0)","v":0}]
[null,"536","CAT10//0001###0#0,03#1####Cn#####//0025###0#0,03#1####Cn#####//0044##12,7 mm (1/2 po)#12,7#0,12446#1####Cn#####//0094###101,6#0,8636#2#2#4#2#Os#9####//0141##Autre#101,6#4,62790032#2#2#4#2#Ca#91####//0094###279#2,3715#2#2#4#2#Os#9####//0055##279 mm (11 po)#279#7,04#2#2#4#2#Ca#91####//0042###0#0#1####Cn#####//0005##20 mm#20#0,15#1####Cn#####//0115##Autre#12,7#0,07747#1####Cn#####//0002###0#0,11#1####Cn#####//##############//##############//##############//##############//##############//##############//##############//##############//##############//","CAT-S-0030","7.42 - 2016/06/15",{"$f":"IF($B$8=C549,1+ROWS(B$19:B549),0)","v":0}]
[null,"537","FON5//0077##203,2 mm (8 po)#203,2#0,08128#1####Cn#####//0059##31,8 mm (1 1/4 po)#31,8#0,8904#1####Cn#####//0094###140#1,19#2#3#4#4#Os#13####//0047##140 mm (5,5 po)#140#3,34#2#3#4#2#Ca#87####//0042###0#0#1####Cn#####//0007##20 mm#20#0,18#1####Cn#####//0115##12,7 mm (1/2 po)#12,7#0,07747#1####Cn#####//0004###0#0,12#1####Cn#####//##############//##############//##############//##############//##############//##############//##############//##############//##############//##############//##############//##############//","FON-S-0034","7.42 - 2016/06/16",{"$f":"IF($B$8=C550,1+ROWS(B$19:B550),0)","v":0}]
[null,"538","CAT10//0001###0#0,03#1####Cn#####//0094###419#3,5615#2#2#4#4#Os#6####//0064##Autre#419#10,475#2#2#4#4#Ca#94####//0042###0#0#1####Cn#####//0005##20 mm#20#0,15#1####Cn#####//0115##12,7 mm (1/2 po)#12,7#0,07747#1####Cn#####//0002###0#0,11#1####Cn#####//##############//##############//##############//##############//##############//##############//##############//##############//##############//##############//##############//##############//##############//","CAT-S-0031","7.42 - 2016/06/22",{"$f":"IF($B$8=C551,1+ROWS(B$19:B551),0)","v":0}]
[null,"539","MUR6//0001###0#0,03#1####Cn#####//0008##100 mm#100#0,07#1####Cn#####//0007##20 mm#20#0,18#1####Cn#####//0059##25,4 mm (1 po)#25,4#0,71#1####Cn#####//0094###140#1,19#2#3#1#2#Os#23####//0047##140 mm (5,5 po)#140#3,34#2#3#1#2#Ca#77####//0057##12,7 mm (1/2 po)#12,7#0,499999#1####Cn#####//0007##20 mm#20#0,18#1####Cn#####//0115##12,7 mm (1/2 po)#12,7#0,07747#1####Cn#####//0004###0#0,12#1####Cn#####//##############//##############//##############//##############//##############//##############//##############//##############//##############//##############//","MUR-S-0057","7.42 - 2016/06/22",{"$f":"IF($B$8=C552,1+ROWS(B$19:B552),0)","v":0}]
[null,"540","MUR6//0001###0#0,03#1####Cn#####//0008##100 mm#100#0,07#1####Cn#####//0007##20 mm#20#0,18#1####Cn#####//0042###0#0#1####Cn#####//0063##Autre#50,8#1,40716#1####Cn#####//0094###140#1,19#2#3#1#4#Os#20####//0049##140 mm (5,5 po)#140#3,87#2#3#1#2#Ca#80####//0042###0#0#1####Cn#####//0007##20 mm#20#0,18#1####Cn#####//0115##12,7 mm (1/2 po)#12,7#0,07747#1####Cn#####//0004###0#0,12#1####Cn#####//##############//##############//##############//##############//##############//##############//##############//##############//##############//","MUR-S-0058","7.42 - 2016/07/06",{"$f":"IF($B$8=C553,1+ROWS(B$19:B553),0)","v":0}]
[null,"541","PSS2//0059##Autre#101,6#2,8448#1####Cn#####//0042###0#0#1####Cn#####//0077##101,6 mm (4 po)#101,6#0,04064#1####Cn#####//0003###0#0,16#1####Cn#####//##############//##############//##############//##############//##############//##############//##############//##############//##############//##############//##############//##############//##############//##############//##############//##############//","PSS-S-0011","7.42 - 2016/07/06",{"$f":"IF($B$8=C554,1+ROWS(B$19:B554),0)","v":0}]
[null,"542","MUR6//0001###0#0,03#1####Cn#####//0008##100 mm#100#0,07#1####Cn#####//0059##50,8 mm (2 po)#50,8#1,4224#1####Cn#####//0044##Autre#15,88#0,155624#1####Cn#####//0094###140#1,19#2#3#1#2#Os#23####//0047##140 mm (5,5 po)#140#3,34#2#3#1#2#Ca#77####//0042###0#0#1####Cn#####//0007##40 mm#40#0,18#1####Cn#####//0115##12,7 mm (1/2 po)#12,7#0,07747#1####Cn#####//0004###0#0,12#1####Cn#####//##############//##############//##############//##############//##############//##############//##############//##############//##############//##############//","MUR-S-0059","7.42 - 2016/07/06",{"$f":"IF($B$8=C555,1+ROWS(B$19:B555),0)","v":0}]
[null,"543","SRR7//0001###0#0,03#1####Cn#####//0008##100 mm#100#0,07#1####Cn#####//0059##50,8 mm (2 po)#50,8#1,4224#1####Cn#####//0042###0#0#1####Cn#####//0044##11 mm (7/16 po)#11#0,108#1####Cn#####//0094##38,1 mm (1,5 po)#38,1#0,32385#1####Cn#####//0094###101,6#0,8636#2#1#2#2#Os#9####//0070##101,6 mm (4 po)#101,6#3,6576#2#1#2#2#Ca#91####//0004###0#0,12#1####Cn#####//##############//##############//##############//##############//##############//##############//##############//##############//##############//##############//##############//","SRR-S-0033","7.42 - 2016/07/07",{"$f":"IF($B$8=C556,1+ROWS(B$19:B556),0)","v":0}]
[null,"544","SRE8//0001###0#0,03#1####Cn#####//0008##100 mm#100#0,07#1####Cn#####//0059##50,8 mm (2 po)#50,8#1,4224#1####Cn#####//0042###0#0#1####Cn#####//0044##11 mm (7/16 po)#11#0,108#1####Cn#####//0094##38,1 mm (1,5 po)#38,1#0,32385#1####Cn#####//0094###101,6#0,8636#2#1#2#2#Os#9####//0070##101,6 mm (4 po)#101,6#3,6576#2#1#2#2#Ca#91####//0004###0#0,12#1####Cn#####//##############//##############//##############//##############//##############//##############//##############//##############//##############//##############//##############//","SRE-S-0033","7.42 - 2016/07/07",{"$f":"IF($B$8=C557,1+ROWS(B$19:B557),0)","v":0}]
[null,"545","SRR7//0001###0#0,03#1####Cn###0##//0008##100 mm#100#0,07#1####Cn###0##//0007##20 mm#20#0,18#1####Cn###0##//0044##11 mm (7/16 po)#11#0,108#1####Cn###0##//0058##25,4 mm (1 po)#25,4#0,65#1####Cn###0##//0044##Autre#31,8#0,31164#1####Cn###0##//0094###216#1,836#2#1#2#2#Os#9#0,5#0##//0052##216 (8,5 po) mm#216#4,93#2#1#2#2#Ca#91##0##//0004###0#0,12#1####Cn###0##//##############//##############//##############//##############//##############//##############//##############//##############//##############//##############//##############//","SRR-S-0034","7.42 - 2016/07/11",{"$f":"IF($B$8=C558,1+ROWS(B$19:B558),0)","v":0}]
[null,"546","SRE8//0001###0#0,03#1####Cn###0##//0008##100 mm#100#0,07#1####Cn###0##//0007##20 mm#20#0,18#1####Cn###0##//0044##11 mm (7/16 po)#11#0,108#1####Cn###0##//0058##25,4 mm (1 po)#25,4#0,65#1####Cn###0##//0044##Autre#31,8#0,31164#1####Cn###0##//0094###216#1,836#2#1#2#2#Os#9#0,5#0##//0052##216 (8,5 po) mm#216#4,93#2#1#2#2#Ca#91##0##//0004###0#0,12#1####Cn###0##//##############//##############//##############//##############//##############//##############//##############//##############//##############//##############//##############//","SRE-S-0034","7.42 - 2016/07/11",{"$f":"IF($B$8=C559,1+ROWS(B$19:B559),0)","v":0}]
[null,"547","SRR7//0001###0#0,03#1####Cn###0##//0008##100 mm#100#0,07#1####Cn###0##//0007##20 mm#20#0,18#1####Cn###0##//0044##11 mm (7/16 po)#11#0,108#1####Cn###0##//0058##25,4 mm (1 po)#25,4#0,65#1####Cn###0##//0044##Autre#31,8#0,31164#1####Cn###0##//0094###88,9#0,75565#2#1#2#2#Os#9#0,5#0##//0069##Autre#88,9#3,556#2#1#2#2#Ca#91##0##//0004###0#0,12#1####Cn###0##//##############//##############//##############//##############//##############//##############//##############//##############//##############//##############//##############//","SRR-S-0035","7.42 - 2016/07/11",{"$f":"IF($B$8=C560,1+ROWS(B$19:B560),0)","v":0}]
[null,"548","SRE8//0001###0#0,03#1####Cn###0##//0008##100 mm#100#0,07#1####Cn###0##//0007##20 mm#20#0,18#1####Cn###0##//0044##11 mm (7/16 po)#11#0,108#1####Cn###0##//0058##25,4 mm (1 po)#25,4#0,65#1####Cn###0##//0044##Autre#31,8#0,31164#1####Cn###0##//0094###88,9#0,75565#2#1#2#2#Os#9#0,5#0##//0069##Autre#88,9#3,556#2#1#2#2#Ca#91##0##//0004###0#0,12#1####Cn###0##//##############//##############//##############//##############//##############//##############//##############//##############//##############//##############//##############//","SRE-S-0035","7.42 - 2016/07/11",{"$f":"IF($B$8=C561,1+ROWS(B$19:B561),0)","v":0}]
[null,"549","SRR7//0001###0#0,03#1####Cn###0##//0008##100 mm#100#0,07#1####Cn###0##//0007##20 mm#20#0,18#1####Cn###0##//0044##11 mm (7/16 po)#11#0,108#1####Cn###0##//0044##Autre#31,8#0,31164#1####Cn###0##//0094###114,3#0,97155#2#1#2#2#Os#9#0,5#0##//0069##Autre#114,3#4,572#2#1#2#2#Ca#91##0##//0004###0#0,12#1####Cn###0##//##############//##############//##############//##############//##############//##############//##############//##############//##############//##############//##############//##############//","SRR-S-0036","7.42 - 2016/07/11",{"$f":"IF($B$8=C562,1+ROWS(B$19:B562),0)","v":0}]
[null,"550","SRE8//0001###0#0,03#1####Cn###0##//0008##100 mm#100#0,07#1####Cn###0##//0007##20 mm#20#0,18#1####Cn###0##//0044##11 mm (7/16 po)#11#0,108#1####Cn###0##//0044##Autre#31,8#0,31164#1####Cn###0##//0094###114,3#0,97155#2#1#2#2#Os#9#0,5#0##//0069##Autre#114,3#4,572#2#1#2#2#Ca#91##0##//0004###0#0,12#1####Cn###0##//##############//##############//##############//##############//##############//##############//##############//##############//##############//##############//##############//##############//","SRE-S-0036","7.42 - 2016/07/11",{"$f":"IF($B$8=C563,1+ROWS(B$19:B563),0)","v":0}]
[null,"551","SRR7//0001###0#0,03#1####Cn###0##//0008##100 mm#100#0,07#1####Cn###0##//0007##20 mm#20#0,18#1####Cn###0##//0044##11 mm (7/16 po)#11#0,108#1####Cn###0##//0058##25,4 mm (1 po)#25,4#0,65#1####Cn###0##//0044##Autre#31,8#0,31164#1####Cn###0##//0094###101,6#0,8636#2#1#2#2#Os#9#0,5#0##//0069##Autre#101,6#4,064#2#1#2#2#Ca#91##0##//0004###0#0,12#1####Cn###0##//##############//##############//##############//##############//##############//##############//##############//##############//##############//##############//##############//","SRR-S-0037","7.42 - 2016/07/11",{"$f":"IF($B$8=C564,1+ROWS(B$19:B564),0)","v":0}]
[null,"552","SRE8//0001###0#0,03#1####Cn###0##//0008##100 mm#100#0,07#1####Cn###0##//0007##20 mm#20#0,18#1####Cn###0##//0044##11 mm (7/16 po)#11#0,108#1####Cn###0##//0058##25,4 mm (1 po)#25,4#0,65#1####Cn###0##//0044##Autre#31,8#0,31164#1####Cn###0##//0094###101,6#0,8636#2#1#2#2#Os#9#0,5#0##//0069##Autre#101,6#4,064#2#1#2#2#Ca#91##0##//0004###0#0,12#1####Cn###0##//##############//##############//##############//##############//##############//##############//##############//##############//##############//##############//##############//","SRE-S-0037","7.42 - 2016/07/11",{"$f":"IF($B$8=C565,1+ROWS(B$19:B565),0)","v":0}]
[null,"553","SRR7//0001###0#0,03#1####Cn###0##//0008##100 mm#100#0,07#1####Cn###0##//0007##20 mm#20#0,18#1####Cn###0##//0044##11 mm (7/16 po)#11#0,108#1####Cn###0##//0044##Autre#31,8#0,31164#1####Cn###0##//0094###120,7#1,02595#2#1#2#2#Os#9#0,5#0##//0069##Autre#120,7#4,828#2#1#2#2#Ca#91##0##//0004###0#0,12#1####Cn###0##//##############//##############//##############//##############//##############//##############//##############//##############//##############//##############//##############//##############//","SRR-S-0038","7.42 - 2016/07/11",{"$f":"IF($B$8=C566,1+ROWS(B$19:B566),0)","v":0}]
[null,"554","SRE8//0001###0#0,03#1####Cn###0##//0008##100 mm#100#0,07#1####Cn###0##//0007##20 mm#20#0,18#1####Cn###0##//0044##11 mm (7/16 po)#11#0,108#1####Cn###0##//0044##Autre#31,8#0,31164#1####Cn###0##//0094###120,7#1,02595#2#1#2#2#Os#9#0,5#0##//0069##Autre#120,7#4,828#2#1#2#2#Ca#91##0##//0004###0#0,12#1####Cn###0##//##############//##############//##############//##############//##############//##############//##############//##############//##############//##############//##############//##############//","SRE-S-0038","7.42 - 2016/07/11",{"$f":"IF($B$8=C567,1+ROWS(B$19:B567),0)","v":0}]
[null,"555","MUR6//0001###0#0,03#1####Cn#####//0008##100 mm#100#0,07#1####Cn#####//0007##20 mm#20#0,18#1####Cn#####//0042###0#0#1####Cn#####//0059##Autre#22,22#0,62216#1####Cn#####//0044##11 mm (7/16 po)#11#0,108#1####Cn#####//0094###139,7#1,18745#2#3#1#2#Os#23####//0063##139,7 mm (5,5 po)#139,7#3,86969#2#3#1#2#Ca#77####//0059##38,1 mm (1 1/2 po)#38,1#1,0668#1####Cn#####//0042###0#0#1####Cn#####//0007##40 mm#40#0,18#1####Cn#####//0115##12,7 mm (1/2 po)#12,7#0,07747#1####Cn#####//0004###0#0,12#1####Cn#####//##############//##############//##############//##############//##############//##############//##############//","MUR-S-0060","7.42 - 2016/07/15",{"$f":"IF($B$8=C568,1+ROWS(B$19:B568),0)","v":0}]
[null,"556","PSS2//0059##Autre#47,6#1,3328#1####Cn#####//0042###0#0#1####Cn#####//0059##Autre#47,62#1,33336#1####Cn#####//0077##101,6 mm (4 po)#101,6#0,04064#1####Cn#####//0003###0#0,16#1####Cn#####//##############//##############//##############//##############//##############//##############//##############//##############//##############//##############//##############//##############//##############//##############//##############//","PSS-S-0012","7.42 - 2016/07/22",{"$f":"IF($B$8=C569,1+ROWS(B$19:B569),0)","v":0}]
[null,"557","FON5//0063##Autre#50,8#1,40716#1####Cn#####//0063##Autre#76,2#2,11074#1####Cn#####//0077##203,2 mm (8 po)#203,2#0,08128#1#S###Cn#####//0007##40 mm#40#0,18#1####Cn#####//0115##12,7 mm (1/2 po)#12,7#0,07747#1####Cn#####//0004###0#0,12#1####Cn#####//##############//##############//##############//##############//##############//##############//##############//##############//##############//##############//##############//##############//##############//##############//","FON-S-0035","7.42 - 2016/08/25",{"$f":"IF($B$8=C570,1+ROWS(B$19:B570),0)","v":0}]
[null,"558","FON5//0063##Autre#76,2#2,11074#1####Cn#####//0077##203,2 mm (8 po)#203,2#0,08128#1#S###Cn#####//0094###89#0,7565#2#3#4#2#Os#16####//0046##89 mm (3,5 po)#89#2,46#2#3#4#2#Ca#84####//0042###0#0#1####Cn#####//0007##40 mm#40#0,18#1####Cn#####//0115##12,7 mm (1/2 po)#12,7#0,07747#1####Cn#####//0004###0#0,12#1####Cn#####//##############//##############//##############//##############//##############//##############//##############//##############//##############//##############//##############//##############//","FON-S-0036","7.42 - 2016/08/25",{"$f":"IF($B$8=C571,1+ROWS(B$19:B571),0)","v":0}]
[null,"559","MUR6//0001###0#0,03#1####Cn#####//0008##100 mm#100#0,07#1####Cn#####//0007##20 mm#20#0,18#1####Cn#####//0042###0#0#1####Cn#####//0134##28,6 mm (1 1/8 po)#28,6#0,70983#1####Cn#####//0094###140#1,19#2#3#1#2#Os#23####//0049##140 mm (5,5 po)#140#3,87#2#3#1#2#Ca#77####//0057##25,4 mm (1 po)#25,4#1#1####Cn#####//0007##20 mm#20#0,18#1####Cn#####//0115##12,7 mm (1/2 po)#12,7#0,07747#1####Cn#####//0004###0#0,12#1####Cn#####//##############//##############//##############//##############//##############//##############//##############//##############//##############//","MUR-S-0061","7.42 - 2016/08/26",{"$f":"IF($B$8=C572,1+ROWS(B$19:B572),0)","v":0}]
[null,"560","PSS2//0060##Autre#150#4,5#1####Cn#####//0042###0#0#1####Cn#####//0060##50,8 mm (2 po)#50,8#1,524#1####Cn#####//0060##50,8 mm (2 po)#50,8#1,524#1####Cn#####//0077##101,6 mm (4 po)#101,6#0,04064#1####Cn#####//0003###0#0,16#1####Cn#####//##############//##############//##############//##############//##############//##############//##############//##############//##############//##############//##############//##############//##############//##############//","PSS-S-0013","7.42 - 2016/08/29",{"$f":"IF($B$8=C573,1+ROWS(B$19:B573),0)","v":0}]
[null,"561","TOI9//0001###0#0,03#1####Cn#####//0064##Autre#317,5#7,9375#1####Cn#####//0094###88,9#0,75565#2#2#2#4#Os#7####//0064##88,9 mm (3,5 po)#88,9#2,2225#2#2#2#4#Ca#93####//0034##12,7 mm (1/2 po)#12,7#0,2032#1####Cn#####//0042###0#0#1####Cn#####//0005##20 mm#20#0,15#1####Cn#####//0115##12,7 mm (1/2 po)#12,7#0,07747#1####Cn#####//0002###0#0,11#1####Cn#####//##############//##############//##############//##############//##############//##############//##############//##############//##############//##############//##############//","TOI-S-0021","7.42 - 2016/08/29",{"$f":"IF($B$8=C574,1+ROWS(B$19:B574),0)","v":0}]
[null,"562","CAT10//0001###0#0,03#1####Cn#####//0027##10 mm (3/8 po)#10#0,06#1####Cn#####//0039##18,5 mm (3/4 po)#18,5#0,205#1####Cn#####//0094###209,6#1,7816#2#2#4#4#Os#6####//0069##Autre#209,6#8,384#2#2#4#4#Ca#94####//0002###0#0,11#1####Cn#####//##############//##############//##############//##############//##############//##############//##############//##############//##############//##############//##############//##############//##############//##############//","CAT-S-0032","7.42 - 2016/08/29",{"$f":"IF($B$8=C575,1+ROWS(B$19:B575),0)","v":0}]
[null,"563","MUR6//0001###0#0,03#1####Cn#####//0058##50,8 mm (2 po)#50,8#1,3208#1####Cn#####//0044##11 mm (7/16 po)#11#0,108#1####Cn#####//0094###140#1,19#2#3#1#2#Os#23####//0047##140 mm (5,5 po)#140#3,34#2#3#1#2#Ca#77####//0042###0#0#1####Cn#####//0007##40 mm#40#0,18#1####Cn#####//0115##12,7 mm (1/2 po)#12,7#0,07747#1####Cn#####//0004###0#0,12#1####Cn#####//##############//##############//##############//##############//##############//##############//##############//##############//##############//##############//##############//","MUR-S-0062","7.42 - 2016/09/16",{"$f":"IF($B$8=C576,1+ROWS(B$19:B576),0)","v":0}]
[null,"564","SRE8//0001###0#0,03#1####Cn#####//0058##50,8 mm (2 po)#50,8#1,3208#1####Cn#####//0094##38,1 mm (1,5 po)#38,1#0,32385#1####Cn#####//0094###101,6#0,8636#2#1#2#2#Os#9####//0069##101,6 mm (4 po)#101,6#4,064#2#1#2#2#Ca#91####//0003###0#0,16#1####Cn#####//##############//##############//##############//##############//##############//##############//##############//##############//##############//##############//##############//##############//##############//##############//","SRE-S-0039","7.42 - 2016/09/16",{"$f":"IF($B$8=C577,1+ROWS(B$19:B577),0)","v":0}]
[null,"565","SRR7//0001###0#0,03#1####Cn#####//0058##50,8 mm (2 po)#50,8#1,3208#1####Cn#####//0094##38,1 mm (1,5 po)#38,1#0,32385#1####Cn#####//0094###101,6#0,8636#2#1#2#2#Os#9####//0069##101,6 mm (4 po)#101,6#4,064#2#1#2#2#Ca#91####//0003###0#0,16#1####Cn#####//##############//##############//##############//##############//##############//##############//##############//##############//##############//##############//##############//##############//##############//##############//","SRR-S-0039","7.42 - 2016/09/16",{"$f":"IF($B$8=C578,1+ROWS(B$19:B578),0)","v":0}]
[null,"566","TOI9//0001###0#0,03#1####Cn#####//0064##Autre#368,3#9,2075#1####Cn#####//0094###89#0,7565#2#2#1#2#Os#14####//0064###89#2,225#2#2#1#2#Ca#86####//0005##20 mm#20#0,15#1####Cn#####//0115##12,7 mm (1/2 po)#12,7#0,07747#1####Cn#####//0002###0#0,11#1####Cn#####//##############//##############//##############//##############//##############//##############//##############//##############//##############//##############//##############//##############//##############//","TOI-S-0022","7.42 - 2016/09/16",{"$f":"IF($B$8=C579,1+ROWS(B$19:B579),0)","v":0}]
[null,"567","CAT10//0001###0#0,03#1####Cn#####//0094###457,2#3,8862#2#2#4#4#Os#6####//0064##Autre#457,2#11,43#2#2#4#4#Ca#94####//0042###0#0#1####Cn#####//0005##20 mm#20#0,15#1####Cn#####//0115##12,7 mm (1/2 po)#12,7#0,07747#1####Cn#####//0002###0#0,11#1####Cn#####//##############//##############//##############//##############//##############//##############//##############//##############//##############//##############//##############//##############//##############//","CAT-S-0033","7.42 - 2016/09/16",{"$f":"IF($B$8=C580,1+ROWS(B$19:B580),0)","v":0}]
[null,"568","FON5//0143###0#3,18#1####Cn#####//##############//##############//##############//##############//##############//##############//##############//##############//##############//##############//##############//##############//##############//##############//##############//##############//##############//##############//##############//","FON-R-0004","7.42 - 2016/09/21",{"$f":"IF($B$8=C581,1+ROWS(B$19:B581),0)","v":0}]
[null,"569","FON5//0144###0#3,33#1####Cn#####//##############//##############//##############//##############//##############//##############//##############//##############//##############//##############//##############//##############//##############//##############//##############//##############//##############//##############//##############//","FON-R-0005","7.42 - 2016/09/21",{"$f":"IF($B$8=C582,1+ROWS(B$19:B582),0)","v":0}]
[null,"570","MUR6//0001###0#0,03#1####Cn#####//0008##100 mm#100#0,07#1####Cn#####//0007##20 mm#20#0,18#1####Cn#####//0056##38,1 mm (1,5 po)#38,1#1,39849593495935#1####Cn#####//0044##11 mm (7/16 po)#11#0,108#1####Cn#####//0094###89#0,7565#2#3#1#2#Os#23####//0045##89 mm (3,5 po)#89#2,11#2#3#1#2#Ca#77####//0057##38,1 mm (1,5 po)#38,1#1,44914634146341#1####Cn#####//0007##20 mm#20#0,18#1####Cn#####//0033##12,7 mm (1/2 po)#12,7#0,080518#1####Cn#####//0004###0#0,12#1####Cn#####//##############//##############//##############//##############//##############//##############//##############//##############//##############//","MUR-S-0063","7.42 - 2016/09/22",{"$f":"IF($B$8=C583,1+ROWS(B$19:B583),0)","v":0}]
[null,"571","SRR7//0001###0#0,03#1####Cn#####//0008##100 mm#100#0,07#1####Cn#####//0007##20 mm#20#0,18#1####Cn#####//0056##38,1 mm (1,5 po)#38,1#1,39849593495935#1####Cn#####//0044##11 mm (7/16 po)#11#0,108#1####Cn#####//0094###76,2#0,6477#2#1#2#2#Os#9####//0069##76,2 mm (3 po)#76,2#3,048#2#1#2#2#Ca#91####//0004###0#0,12#1####Cn#####//##############//##############//##############//##############//##############//##############//##############//##############//##############//##############//##############//##############//","SRR-S-0040","7.42 - 2016/09/22",{"$f":"IF($B$8=C584,1+ROWS(B$19:B584),0)","v":0}]
[null,"572","SRE8//0001###0#0,03#1####Cn#####//0008##100 mm#100#0,07#1####Cn#####//0007##20 mm#20#0,18#1####Cn#####//0056##38,1 mm (1,5 po)#38,1#1,39849593495935#1####Cn#####//0044##11 mm (7/16 po)#11#0,108#1####Cn#####//0094###76,2#0,6477#2#1#2#2#Os#9####//0069##76,2 mm (3 po)#76,2#3,048#2#1#2#2#Ca#91####//0004###0#0,12#1####Cn#####//##############//##############//##############//##############//##############//##############//##############//##############//##############//##############//##############//##############//","SRE-S-0040","7.42 - 2016/09/22",{"$f":"IF($B$8=C585,1+ROWS(B$19:B585),0)","v":0}]
[null,"573","FON5//0077##203,2 mm (8 po)#203,2#0,08128#1####Cn#####//0061##38,1 MM (1,5 PO)#38,1#1,3335#1####CN#####//0094###89#0,7565#2#3#4#4#OS#13#0,5###//0045##89 MM (3,5 PO)#89#2,11#2#3#4#2#CA#87####//0042###0#0#1####CN#####//0007##20 mm#20#0,18#1####Cn#####//0115##12,7 MM (1/2 PO)#12,7#0,07747#1####CN#####//0004###0#0,12#1####CN#####//##############//##############//##############//##############//##############//##############//##############//##############//##############//##############//##############//##############//","FON-S-0037","7.42 - 2016/09/22",{"$f":"IF($B$8=C586,1+ROWS(B$19:B586),0)","v":0}]
[null,"574","MUR6//0001###0#0,03#1####Cn#####//0008##100 mm#100#0,07#1####Cn#####//0007##13 mm#13#0,16#1####Cn#####//0042###0#0#1####Cn#####//0059##38,1 mm (1 1/2 po)#38,1#1,0668#1####Cn#####//0033##12,7 mm (1/2 po)#12,7#0,080518#1####Cn#####//0094###140#1,19#2#3#1#2#Os#23####//0051##140 mm (5,5 po)#140#4,23#2#3#1#2#Ca#77####//0042###0#0#1####Cn#####//0007##Autre#76,2#0,18#1####Cn#####//0115##12,7 mm (1/2 po)#12,7#0,07747#1####Cn#####//0004###0#0,12#1####Cn#####//##############//##############//##############//##############//##############//##############//##############//##############//","MUR-S-0064","7.42 - 2016/10/27",{"$f":"IF($B$8=C587,1+ROWS(B$19:B587),0)","v":0}]
[null,"575","SRE8//0001###0#0,03#1####Cn#####//0008##100 mm#100#0,07#1####Cn#####//0007##20 mm#20#0,18#1####Cn#####//0042###0#0#1####Cn#####//0059##38,1 mm (1 1/2 po)#38,1#1,0668#1####Cn#####//0033##12,7 mm (1/2 po)#12,7#0,080518#1####Cn#####//0094##38,1 mm (1,5 po)#38,1#0,32385#1####Cn#####//0094###76,2#0,6477#2#1#2#2#Os#9####//0069##76,2 mm (3 po)#76,2#3,048#2#1#2#2#Ca#91####//0004###0#0,12#1####Cn#####//##############//##############//##############//##############//##############//##############//##############//##############//##############//##############//","SRE-S-0041","7.42 - 2016/10/27",{"$f":"IF($B$8=C588,1+ROWS(B$19:B588),0)","v":0}]
[null,"576","SRR7//0001###0#0,03#1####Cn#####//0008##100 mm#100#0,07#1####Cn#####//0007##20 mm#20#0,18#1####Cn#####//0042###0#0#1####Cn#####//0059##38,1 mm (1 1/2 po)#38,1#1,0668#1####Cn#####//0033##12,7 mm (1/2 po)#12,7#0,080518#1####Cn#####//0094##38,1 mm (1,5 po)#38,1#0,32385#1####Cn#####//0094###76,2#0,6477#2#1#2#2#Os#9####//0069##76,2 mm (3 po)#76,2#3,048#2#1#2#2#Ca#91####//0004###0#0,12#1####Cn#####//##############//##############//##############//##############//##############//##############//##############//##############//##############//##############//","SRR-S-0041","7.42 - 2016/10/27",{"$f":"IF($B$8=C589,1+ROWS(B$19:B589),0)","v":0}]
[null,"577","MUR6//0001###0#0,03#1####Cn#####//0008##100 mm#100#0,07#1####Cn#####//0007##20 mm#20#0,18#1####Cn#####//0042###0#0#1####Cn#####//0059##76,2 mm (3 po)#76,2#2,1336#1####Cn#####//0033##12,7 mm (1/2 po)#12,7#0,080518#1####Cn#####//0094###140#1,19#2#3#1#2#Os#23####//0051##140 mm (5,5 po)#140#4,23#2#3#1#2#Ca#77####//0042###0#0#1####Cn#####//0007##20 mm#20#0,18#1####Cn#####//0115##12,7 mm (1/2 po)#12,7#0,07747#1####Cn#####//0004###0#0,12#1####Cn#####//##############//##############//##############//##############//##############//##############//##############//##############//","MUR-S-0065","7.42 - 2016/10/27",{"$f":"IF($B$8=C590,1+ROWS(B$19:B590),0)","v":0}]
[null,"578","FON5//0077##203,2 mm (8 po)#203,2#0,08128#1####Cn#####//0061##Autre#82,5#2,8875#1####Cn#####//0094###19,1#0,16235#2#3#4#4#Os#13####//0061##19,1 mm (3/4 po)#19,1#0,6685#2#3#4#2#Ca#87####//0007##13 mm#13#0,16#1####Cn#####//0115##12,7 mm (1/2 po)#12,7#0,07747#1####Cn#####//0004###0#0,12#1####Cn#####//##############//##############//##############//##############//##############//##############//##############//##############//##############//##############//##############//##############//##############//","FON-S-0038","7.42 - 2016/10/27",{"$f":"IF($B$8=C591,1+ROWS(B$19:B591),0)","v":0}]
[null,"579","FON5//0077##203,2 mm (8 po)#203,2#0,08128#1####Cn#####//0069##25,4 mm (1 po)#25,4#1,016#1####Cn#####//0094###88,9#0,75565#2#3#4#4#Os#13####//0069##88,9 mm (3 1/2 po)#88,9#3,556#2#3#4#2#Ca#87####//0007##Autre#26#0,18#1####Cn#####//0115##12,7 mm (1/2 po)#12,7#0,07747#1####Cn#####//0004###0#0,12#1####Cn#####//##############//##############//##############//##############//##############//##############//##############//##############//##############//##############//##############//##############//##############//","FON-S-0039","7.42 - 2016/10/27",{"$f":"IF($B$8=C592,1+ROWS(B$19:B592),0)","v":0}]
[null,"580","SRR7//0001###0#0,03#1####Cn#####0//0008##100 mm#100#0,07#1####Cn####0#0//0007##20 mm#20#0,18#1####Cn####0#0//0063##63,5 mm (2,5 po)#63,5#1,75895#1####Cn####0#0//0095##Sélectionner#63,5#0,00102235#4#1#1#4#Su####0#0//0063##63,5 mm (2,5 po)#63,5#1,75895#4#1#1#4#Ca####0#0//0096##190 mm (7,5 po)#190#0,37#1####Cn####0#0//0094##38,1 mm (1,5 po)#38,1#0,32385#1####Cn####0#0//0094###76,2#0,6477#2#1#2#2#Os#9###0#0//0069##76,2 mm (3 po)#76,2#3,048#2#3#1#2#Ca#91###0#0//0004###0#0,12#1####Cn#####0//##############//##############//##############//##############//##############//##############//##############//##############//##############//","SRR-S-0042","7.42 - 2016/11/01",{"$f":"IF($B$8=C593,1+ROWS(B$19:B593),0)","v":0}]
[null,"581","SRE8//0001###0#0,03#1####Cn#####0//0008##100 mm#100#0,07#1####Cn####0#0//0007##20 mm#20#0,18#1####Cn####0#0//0063##63,5 mm (2,5 po)#63,5#1,75895#1####Cn####0#0//0095##Sélectionner#63,5#0,00102235#4#1#1#4#Su####0#0//0063##63,5 mm (2,5 po)#63,5#1,75895#4#1#1#4#Ca####0#0//0096##190 mm (7,5 po)#190#0,37#1####Cn####0#0//0094##38,1 mm (1,5 po)#38,1#0,32385#1####Cn####0#0//0094###76,2#0,6477#2#1#2#2#Os#9###0#0//0069##76,2 mm (3 po)#76,2#3,048#2#3#1#2#Ca#91###0#0//0004###0#0,12#1####Cn#####0//##############//##############//##############//##############//##############//##############//##############//##############//##############//","SRE-S-0042","7.42 - 2016/11/01",{"$f":"IF($B$8=C594,1+ROWS(B$19:B594),0)","v":0}]
[null,"582","MUR6//0001###0#0,03#1####Cn#####0//0008##100 mm#100#0,07#1####Cn####0#0//0007##20 mm#20#0,18#1####Cn####0#0//0063##63,5 mm (2,5 po)#63,5#1,75895#1####Cn####0#0//0095##Sélectionner#63,5#0,00102235#4#1#1#4#Su####0#0//0063##63,5 mm (2,5 po)#63,5#1,75895#4#1#1#4#Ca####0#0//0096##190 mm (7,5 po)#190#0,37#1####Cn####0#0//0094###89#0,7565#2#3#1#2#Os#23###0#0//0045##89 mm (3,5 po)#89#2,11#2#3#1#2#Ca#77###0#0//0042###0#0#1####Cn####0#0//0007##20 mm#20#0,18#1####Cn####0#0//0115##12,7 mm (1/2 po)#12,7#0,07747#1####Cn####0#0//0004###0#0,12#1####Cn#####0//##############//##############//##############//##############//##############//##############//##############//","MUR-S-0066","7.42 - 2016/11/01",{"$f":"IF($B$8=C595,1+ROWS(B$19:B595),0)","v":0}]
[null,"583","CAT10//0001###0#0,12#1####Cn#####//0025###0#0,03#1####Cn#####//0056##Autre#196#7,056#1####Cn#####//0038##Autre#18,5#0,161#1####Cn#####//0002###0#0,11#1####Cn#####//##############//##############//##############//##############//##############//##############//##############//##############//##############//##############//##############//##############//##############//##############//##############//","CAT-S-0034","7.42 - 2016/11/01",{"$f":"IF($B$8=C596,1+ROWS(B$19:B596),0)","v":0}]
[null,"584","MUR6//0001###0#0,03#1####Cn#####//0008##100 mm#100#0,07#1####Cn#####//0007##20 mm#20#0,18#1####Cn#####//0042###0#0#1####Cn#####//0134##28,6 mm (1 1/8 po)#28,6#0,70983#1####Cn#####//0094###140#1,19#2#3#1#2#Os#23####//0072###140#3,36#2#3#1#2#Ca#77####//0072###25,4#0,6096#1####Cn#####//0094###89#0,7565#2#3#1#4#Os#20####//0072###89#2,136#2#3#1#4#Ca#80####//0042###0#0#1####Cn#####//0007##40 mm#40#0,18#1####Cn#####//0115##12,7 mm (1/2 po)#12,7#0,07747#1####Cn#####//0004###0#0,12#1####Cn#####//##############//##############//##############//##############//##############//##############//","MUR-E-0007","7.42 - 2016/11/03",{"$f":"IF($B$8=C597,1+ROWS(B$19:B597),0)","v":0}]
[null,"585","DSS3//0059##Autre#47,6#1,3328#1####Cn#####//0042###0#0#1####Cn#####//0059##Autre#47,6#1,3328#1####Cn#####//0077##101,6 mm (4 po)#101,6#0,04064#1####Cn#####//0003###0#0,16#1####Cn#####//##############//##############//##############//##############//##############//##############//##############//##############//##############//##############//##############//##############//##############//##############//##############//","DSS-S-0013","7.42 - 2016/11/03",{"$f":"IF($B$8=C598,1+ROWS(B$19:B598),0)","v":0}]
[null,"586","MUR6//0001###0#0,03#1####CN#####//0008##100 mm#100#0,07#1####Cn#####//0007##20 MM#20#0,18#1####CN#####//0042###0#0#1####CN#####//0044##11 MM (7/16 PO)#11#0,108#1####CN#####//0059##AUTRE#46#1,288#1####CN#####//0094###140#1,19#2#3#1#2#OS#23####//0047##140 MM (5,5 PO)#140#3,34#2#3#1#2#CA#77####//0042###0#0#1####CN#####//0007##40 MM#40#0,18#1####CN#####//0115##12,7 MM (1/2 PO)#12,7#0,07747#1####CN#####//0004###0#0,12#1####CN#####//##############//##############//##############//##############//##############//##############//##############//##############//","MUR-S-0067","7.42 - 2016/12/01",{"$f":"IF($B$8=C599,1+ROWS(B$19:B599),0)","v":0}]
[null,"587","MUR6//0001###0#0,03#1####Cn#####//0008##100 mm#100#0,07#1####Cn#####//0007##20 mm#20#0,18#1####Cn#####//0042###0#0#1####Cn#####//0038##12,5 mm (1/2 po)#12,5#0,109#1####Cn#####//0094###139,7#1,18745#2#3#2#2#Os#19####//0058##Autre#139,7#3,6322#2#3#2#2#Ca#81####//0147##25,4 mm (1 po)#25,4#0,8128#1####Cn#####//0007##40 mm#40#0,18#1####Cn#####//0115##12,7 mm (1/2 po)#12,7#0,07747#1####Cn#####//0004###0#0,12#1####Cn#####//##############//##############//##############//##############//##############//##############//##############//##############//##############//","MUR-LAPR1.1","7.43 - 2017/02/02 CB",{"$f":"IF($B$8=C600,1+ROWS(B$19:B600),0)","v":0}]
[null,"588","CAT10//0001###0#0,03#1####Cn###0##//0038##15,5 mm (5/8 po)#15,5#0,135#1####Cn###0##//0005##20 mm#20#0,15#1####Cn#####//0027##10 mm (3/8 po)#10#0,06#1####Cn###0##//0038##15,5 mm (5/8 po)#15,5#0,135#1####Cn###0##//0094###215,9#1,83515#2#2#4#2#Os#9#0,5#0##//0069##Autre#215,9#8,636#2#2#4#2#Ca#91##0##//0005##20 mm#20#0,15#1####Cn###0##//0115##12,7 mm (1/2 po)#12,7#0,07747#1####Cn###0##//0002###0#0,11#1####Cn###0##//##############//##############//##############//##############//##############//##############//##############//##############//##############//##############//","CAT-S-0035","7.43 - 2017/02/03 CB",{"$f":"IF($B$8=C601,1+ROWS(B$19:B601),0)","v":0}]
[null,"589","CAT10//0001###0#0,03#1####Cn###0##//0038##15,5 mm (5/8 po)#15,5#0,135#1####Cn###0##//0005##20 mm#20#0,15#1####Cn#####//0027##10 mm (3/8 po)#10#0,06#1####Cn###0##//0038##15,5 mm (5/8 po)#15,5#0,135#1####Cn###0##//0094###241,3#2,05105#2#2#4#2#Os#9#0,5#0##//0069##Autre#241,3#9,652#2#2#4#2#Ca#91##0##//0005##20 mm#20#0,15#1####Cn###0##//0115##12,7 mm (1/2 po)#12,7#0,07747#1####Cn###0##//0002###0#0,11#1####Cn###0##//##############//##############//##############//##############//##############//##############//##############//##############//##############//##############//","CAT-S-0036","7.43 - 2017/02/03 CB",{"$f":"IF($B$8=C602,1+ROWS(B$19:B602),0)","v":0}]
[null,"590","MUR6//0001###0#0,03#1####Cn#####//0008##100 mm#100#0,07#1####Cn#####//0007##20 mm#20#0,18#1####Cn#####//0042###0#0#1####Cn#####//0038##12,5 mm (1/2 po)#12,5#0,109#1####Cn#####//0094###139,7#1,18745#2#3#2#2#Os#19####//0137##Autre#139,7#4,28879#2#3#2#2#Ca#81####//0147##25,4 mm (1 po)#25,4#0,8128#1####Cn#####//0007##40 mm#40#0,18#1####Cn#####//0115##12,7 mm (1/2 po)#12,7#0,07747#1####Cn#####//0004###0#0,12#1####Cn#####//##############//##############//##############//##############//##############//##############//##############//##############//##############//","MUR-LAPR2.1","7.43 - 2017/02/09 CB",{"$f":"IF($B$8=C603,1+ROWS(B$19:B603),0)","v":0}]
[null,"591","CAT10//0001###0#0,03#1####Cn###0##//0027##10 mm (3/8 po)#10#0,06#1####Cn###0##//0038##15,5 mm (5/8 po)#15,5#0,135#1####Cn###0##//0094###203,2#1,7272#2#2#4#4#Os#6#0,5#0##//0069##Autre#203,2#8,128#2#2#4#2#Ca#94##0##//0005##20 mm#20#0,15#1####Cn###0##//0115##12,7 mm (1/2 po)#12,7#0,07747#1####Cn###0##//0002###0#0,11#1####Cn###0##//##############//##############//##############//##############//##############//##############//##############//##############//##############//##############//##############//##############//","CAT-S-0037","7.43 - 2017/02/09 CB",{"$f":"IF($B$8=C604,1+ROWS(B$19:B604),0)","v":0}]
[null,"592","CAT10//0001###0#0,03#1####Cn###0##//0027##10 mm (3/8 po)#10#0,06#1####Cn###0##//0038##15,5 mm (5/8 po)#15,5#0,135#1####Cn###0##//0094###228,6#1,9431#2#2#4#4#Os#6#0,5#0##//0069##Autre#228,6#9,144#2#2#4#2#Ca#94##0##//0005##20 mm#20#0,15#1####Cn###0##//0115##12,7 mm (1/2 po)#12,7#0,07747#1####Cn###0##//0002###0#0,11#1####Cn###0##//##############//##############//##############//##############//##############//##############//##############//##############//##############//##############//##############//##############//","CAT-S-0038","7.43 - 2017/02/09 CB",{"$f":"IF($B$8=C605,1+ROWS(B$19:B605),0)","v":0}]
[null,"593","CAT10//0001###0#0,03#1####Cn#####//0027##10 mm (3/8 po)#10#0,06#1####Cn#####//0038##18,5 mm (3/4 po)#18,5#0,161#1####Cn#####//0094###88,9#0,75565#2#2#1#4#Os#11####//0069##88,9 mm (3 1/2 po)#88,9#3,556#2#2#1#4#Ca#89####//0069##114,3 mm (4 1/2 po)#114,3#4,572#1####Cn#####//0002###0#0,11#1####Cn#####//##############//##############//##############//##############//##############//##############//##############//##############//##############//##############//##############//##############//##############//","CAT-S-0039","7.43 - 2017/03/30 CB",{"$f":"IF($B$8=C606,1+ROWS(B$19:B606),0)","v":0}]
[null,"594","MUR6//0001###0#0,03#1####Cn#####//0008##100 mm#100#0,07#1####Cn#####//0007##20 mm#20#0,18#1####Cn#####//0094###19#0,1615#2#3#1#2#Os#23####//0063##Autre#19#0,5263#2#3#1#2#Ca#77####//0058###19#0,494#2#3#1#2#Os#23####//0063##Autre#19#0,5263#2#3#1#2#Ca#77####//0042###0#0#1####Cn#####//0034##12,7 mm (1/2 po)#12,7#0,2032#1####Cn#####//0094###140#1,19#2#3#1#2#Os#23####//0049##140 mm (5,5 po)#140#3,87#2#3#1#2#Ca#77####//0044##12,7 mm (1/2 po)#12,7#0,12446#1####Cn#####//0042###0#0#1####Cn#####//0007##40 mm#40#0,18#1####Cn#####//0115##15,9 mm (5/8 po)#15,9#0,09699#1####Cn#####//0004###0#0,12#1####Cn#####//##############//##############//##############//##############//","MUR-S-0068","7.43 - 2017/03/30 CB",{"$f":"IF($B$8=C607,1+ROWS(B$19:B607),0)","v":0}]
[null,"595","FON5//0077##203,2 mm (8 po)#203,2#0,08128#1####Cn#####//0059##Autre#100#2,8#1####Cn#####//0042###0#0#1####Cn#####//0007##40 mm#40#0,18#1####Cn#####//0115##15,9 mm (5/8 po)#15,9#0,09699#1####Cn#####//0004###0#0,12#1####Cn#####//##############//##############//##############//##############//##############//##############//##############//##############//##############//##############//##############//##############//##############//##############//","FON-S-0040","7.43 - 2017/04/20 CB",{"$f":"IF($B$8=C608,1+ROWS(B$19:B608),0)","v":0}]
[null,"596","PSS2//0059##50,8 mm (2 po)#50,8#1,4224#1####Cn#####//0042###0#0#1####Cn#####//0059##50,8 mm (2 po)#50,8#1,4224#1####Cn#####//0077##101,6 mm (4 po)#101,6#0,04064#1####Cn#####//0003###0#0,16#1####Cn#####//##############//##############//##############//##############//##############//##############//##############//##############//##############//##############//##############//##############//##############//##############//##############//","PSS-S-0014","7.43 - 2017/04/26 CB",{"$f":"IF($B$8=C609,1+ROWS(B$19:B609),0)","v":0}]
[null,"597","FON5//0059##Autre#98,43#2,75604#1####Cn#####//0077##254,0 mm (10 po)#254#0,1016#1####Cn#####//0007##Autre#76,2#0,18#1####Cn#####//0115##12,7 mm (1/2 po)#12,7#0,07747#1####Cn#####//0004###0#0,12#1####Cn#####//##############//##############//##############//##############//##############//##############//##############//##############//##############//##############//##############//##############//##############//##############//##############//","FON-S-0041","7.43 - 2017/05/08 CB",{"$f":"IF($B$8=C610,1+ROWS(B$19:B610),0)","v":0}]
[null,"598","DSS3//0069##69,9 mm (2 3/4 po)#69,9#2,796#1####Cn#####//0042###0#0#1####Cn#####//0077##101,6 mm (4 po)#101,6#0,04064#1####Cn#####//0003###0#0,16#1####Cn#####//##############//##############//##############//##############//##############//##############//##############//##############//##############//##############//##############//##############//##############//##############//##############//##############//","DSS-S-0014","7.43 - 2017/05/08 CB",{"$f":"IF($B$8=C611,1+ROWS(B$19:B611),0)","v":0}]
[null,"599","SRR7//0001###0#0,03#1####Cn#####//0008##100 mm#100#0,07#1####Cn#####//0007##20 mm#20#0,18#1####Cn#####//0042###0#0#1####Cn#####//0134##28,6 mm (1 1/8 po)#28,6#0,70983#1####Cn#####//0094##38,1 mm (1,5 po)#38,1#0,32385#1####Cn#####//0094###101,6#0,8636#2#1#2#2#Os#9####//0070##101,6 mm (4 po)#101,6#3,6576#2#1#2#2#Ca#91####//0004###0#0,12#1####Cn#####//##############//##############//##############//##############//##############//##############//##############//##############//##############//##############//##############//","SRR-S-0043","7.43 - 2017/05/08 CB",{"$f":"IF($B$8=C612,1+ROWS(B$19:B612),0)","v":0}]
[null,"600","SRE8//0001###0#0,03#1####Cn#####//0008##100 mm#100#0,07#1####Cn#####//0007##20 mm#20#0,18#1####Cn#####//0042###0#0#1####Cn#####//0134##28,6 mm (1 1/8 po)#28,6#0,70983#1####Cn#####//0094##38,1 mm (1,5 po)#38,1#0,32385#1####Cn#####//0094###101,6#0,8636#2#1#2#2#Os#9####//0070##101,6 mm (4 po)#101,6#3,6576#2#1#2#2#Ca#91####//0004###0#0,12#1####Cn#####//##############//##############//##############//##############//##############//##############//##############//##############//##############//##############//##############//","SRE-S-0043","7.43 - 2017/05/08 CB",{"$f":"IF($B$8=C613,1+ROWS(B$19:B613),0)","v":0}]
[null,"601","CAT10//0001###0#0,03#1####Cn#####//0027##10 mm (3/8 po)#10#0,06#1####Cn#####//0034##12,7 mm (1/2 po)#12,7#0,2032#1####Cn#####//0039##18,5 mm (3/4 po)#18,5#0,205#1####Cn#####//0094###254#2,159#2#2#2#2#Os#10####//0069##Autre#254#10,16#2#2#2#4#Ca#90####//0005##Autre#139,7#0,16#1####Cn#####//0115##12,7 mm (1/2 po)#12,7#0,07747#1####Cn#####//0002###0#0,11#1####Cn#####//##############//##############//##############//##############//##############//##############//##############//##############//##############//##############//##############//","CAT-S-0040","7.43 - 2017/05/08 CB",{"$f":"IF($B$8=C614,1+ROWS(B$19:B614),0)","v":0}]
[null,"602","MUR6//0001###0#0,03#1####Cn#####//0008##100 mm#100#0,07#1####Cn#####//0007##20 mm#20#0,18#1####Cn#####//0042###0#0#1####Cn#####//0044##11 mm (7/16 po)#11#0,108#1####Cn#####//0059##31,8 mm (1 1/4 po)#31,8#0,8904#1####Cn#####//0094###140#1,19#2#3#1#2#Os#23####//0051##140 mm (5,5 po)#140#4,23#2#3#1#4#Ca#77####//0042###0#0#1####Cn#####//0115##12,7 mm (1/2 po)#12,7#0,07747#1####Cn#####//0004###0#0,12#1####Cn#####//##############//##############//##############//##############//##############//##############//##############//##############//##############//","MUR-S-0069","7.43 - 2017/05/09 CB",{"$f":"IF($B$8=C615,1+ROWS(B$19:B615),0)","v":0}]
[null,"603","FON5//0148###0#3,318#1####Cn#####//##############//##############//##############//##############//##############//##############//##############//##############//##############//##############//##############//##############//##############//##############//##############//##############//##############//##############//##############//","FON-R-0006","7.43 - 2017/05/17 CB",{"$f":"IF($B$8=C616,1+ROWS(B$19:B616),0)","v":0}]
[null,"604","TOI9//0001###0#0,03#1####Cn#####//0048##152 mm (6 po)#152#3,52#1####Cn#####//0052##216 mm (8,5 po) #216#4,93#1####Cn#####//0094###89#0,7565#2#2#1#4#Os#11####//0045##89 mm (3,5 po)#89#2,11#2#2#1#2#Ca#89####//0136##12,7 mm (1/2 po)#12,7#0,41529#1####Cn####1#//0042###0#0#1####Cn#####//0005##20 mm#20#0,15#1####Cn#####//0115##12,7 mm (1/2 po)#12,7#0,07747#1####Cn#####//0002###0#0,11#1####Cn#####//##############//##############//##############//##############//##############//##############//##############//##############//##############//##############//","TOI-E-0023","7.43 - 2017/05/18 CB",{"$f":"IF($B$8=C617,1+ROWS(B$19:B617),0)","v":0}]
[null,"605","TOI9//0001###0#0,03#1####Cn#####//0048##152 mm (6 po)#152#3,52#1####Cn#####//0052##216 mm (8,5 po) #216#4,93#1####Cn#####//0094###89#0,7565#2#2#1#4#Os#11####//0045##89 mm (3,5 po)#89#2,11#2#2#1#2#Ca#89####//0136##12,7 mm (1/2 po)#12,7#0,41529#1####Cn####1#//0042###0#0#1####Cn#####//0005##20 mm#20#0,15#1####Cn#####//0115##12,7 mm (1/2 po)#12,7#0,07747#1####Cn#####//0002###0#0,11#1####Cn#####//##############//##############//##############//##############//##############//##############//##############//##############//##############//##############//","TOI-E-0024","7.44 - 2018/03/20 CV",{"$f":"IF($B$8=C618,1+ROWS(B$19:B618),0)","v":0}]
[null,"606","TOI9//0001###0#0,03#1####Cn#####//0065###445#8,34375#1####Cn#####//0094###89#0,7565#2#2#1#4#Os#11####//0065###89#1,66875#2#2#1#2#Ca#89####//0136##12,7 mm (1/2 po)#12,7#0,41529#1####Cn####1#//0042###0#0#1####Cn#####//0005##20 mm#20#0,15#1####Cn#####//0115##12,7 mm (1/2 po)#12,7#0,07747#1####Cn#####//0002###0#0,11#1####Cn#####//##############//##############//##############//##############//##############//##############//##############//##############//##############//##############//##############//","TOI-E-0025","7.44 - 2018/03/20 CV",{"$f":"IF($B$8=C619,1+ROWS(B$19:B619),0)","v":0}]
[null,"607","TOI9//0001###0#0,03#1####Cn#####//0064###330#8,25#1####Cn#####//0094###89#0,7565#2#2#1#4#Os#11####//0064###89#2,225#2#2#1#2#Ca#89####//0136##12,7 mm (1/2 po)#12,7#0,41529#1####Cn####1#//0042###0#0#1####Cn#####//0005##20 mm#20#0,15#1####Cn#####//0115##12,7 mm (1/2 po)#12,7#0,07747#1####Cn#####//0002###0#0,11#1####Cn#####//##############//##############//##############//##############//##############//##############//##############//##############//##############//##############//##############//","TOI-E-0026","7.44 - 2018/03/20 CV",{"$f":"IF($B$8=C620,1+ROWS(B$19:B620),0)","v":0}]
[null,"608","TOI9//0001###0#0,03#1####Cn#####//0048##152 mm (6 po)#152#3,52#1####Cn#####//0052##216 mm (8,5 po) #216#4,93#1####Cn#####//0094###89#0,7565#2#2#2#4#Os#7####//0045##89 mm (3,5 po)#89#2,11#2#2#1#2#Ca#93####//0136##12,7 mm (1/2 po)#12,7#0,41529#1####Cn####1#//0042###0#0#1####Cn#####//0005##20 mm#20#0,15#1####Cn#####//0115##12,7 mm (1/2 po)#12,7#0,07747#1####Cn#####//0002###0#0,11#1####Cn#####//##############//##############//##############//##############//##############//##############//##############//##############//##############//##############//","TOI-E-0027","7.44 - 2018/03/20 CV",{"$f":"IF($B$8=C621,1+ROWS(B$19:B621),0)","v":0}]
[null,"609","TOI9//0001###0#0,03#1####Cn#####//0065###445#8,34375#1####Cn#####//0094###89#0,7565#2#2#2#4#Os#7####//0065###89#1,66875#2#2#1#2#Ca#93####//0136##12,7 mm (1/2 po)#12,7#0,41529#1####Cn####1#//0042###0#0#1####Cn#####//0005##20 mm#20#0,15#1####Cn#####//0115##12,7 mm (1/2 po)#12,7#0,07747#1####Cn#####//0002###0#0,11#1####Cn#####//##############//##############//##############//##############//##############//##############//##############//##############//##############//##############//##############//","TOI-E-0028","7.44 - 2018/03/20 CV",{"$f":"IF($B$8=C622,1+ROWS(B$19:B622),0)","v":0}]
[null,"610","TOI9//0001###0#0,03#1####Cn#####//0064###330#8,25#1####Cn#####//0094###89#0,7565#2#2#2#4#Os#7####//0064###89#2,225#2#2#1#2#Ca#93####//0136##12,7 mm (1/2 po)#12,7#0,41529#1####Cn####1#//0042###0#0#1####Cn#####//0005##20 mm#20#0,15#1####Cn#####//0115##12,7 mm (1/2 po)#12,7#0,07747#1####Cn#####//0002###0#0,11#1####Cn#####//##############//##############//##############//##############//##############//##############//##############//##############//##############//##############//##############//","TOI-E-0029","7.44 - 2018/03/20 CV",{"$f":"IF($B$8=C623,1+ROWS(B$19:B623),0)","v":0}]
[null,"611","CAT10//0001###0#0,03#1####Cn#####//0094###216#1,836#2#2#4#4#Os#6####//0052##216 mm (8,5 po) #216#4,93#2#2#4#4#Ca#94####//0094###152#1,292#2#2#4#4#Os#6####//0048##152 mm (6 po)#152#3,52#2#2#4#4#Ca#94####//0136##12,7 mm (1/2 po)#12,7#0,41529#1####Cn####1#//0042###0#0#1####Cn#####//0005##20 mm#20#0,15#1####Cn#####//0115##12,7 mm (1/2 po)#12,7#0,07747#1####Cn#####//0002###0#0,11#1####Cn#####//##############//##############//##############//##############//##############//##############//##############//##############//##############//##############//","CAT-E-0003","7.44 - 2018/03/20 CV",{"$f":"IF($B$8=C624,1+ROWS(B$19:B624),0)","v":0}]
[null,"612","TOI9//0001###0#0,03#1####Cn#####//0064##Autre#317,5#7,9375#1####Cn#####//0094###89#0,7565#2#2#1#4#Os#11####//0064###89#2,225#2#2#1#2#Ca#89####//0136##12,7 mm (1/2 po)#12,7#0,41529#1####Cn#####//0005##20 mm#20#0,15#1####Cn#####//0115##12,7 mm (1/2 po)#12,7#0,07747#1####Cn#####//0002###0#0,11#1####Cn#####//##############//##############//##############//##############//##############//##############//##############//##############//##############//##############//##############//##############//","TOI-S-0023",null,{"$f":"IF($B$8=C625,1+ROWS(B$19:B625),0)","v":0}]
[null,"613","MUR6//0001###0#0,03#1####Cn#####//0008##100 mm#100#0,07#1####Cn#####//0007##20 mm#20#0,18#1####Cn#####//0042###0#0#1####Cn#####//0059##25,4 mm (1 po)#25,4#0,71#1####Cn#####//0094###140#1,19#2#3#1#4#Os#20####//0047##140 mm (5,5 po)#140#3,34#2#3#1#2#Ca#80####//0057##19,1 mm (3/4 po)#19,1#0,751967#1####Cn#####//0007##20 mm#20#0,18#1####Cn#####//0115##12,7 mm (1/2 po)#12,7#0,07747#1####Cn#####//0004###0#0,12#1####Cn#####//##############//##############//##############//##############//##############//##############//##############//##############//##############//","MUR-S-0070",null,{"$f":"IF($B$8=C626,1+ROWS(B$19:B626),0)","v":0}]
[null,"614","TOI9//0001###0#0,03#1####Cn#####//0048##152 mm (6 po)#152#3,52#1####Cn#####//0052##216 mm (8,5 po) #216#4,93#1####Cn#####//0094###89#0,7565#2#2#1#4#Os#11####//0045##89 mm (3,5 po)#89#2,11#2#2#1#2#Ca#89####//0059##12,7 mm (1/2 po)#12,7#0,3556#1####Cn#####//0042###0#0#1####Cn#####//0005##20 mm#20#0,15#1####Cn#####//0115##12,7 mm (1/2 po)#12,7#0,07747#1####Cn#####//0002###0#0,11#1####Cn#####//##############//##############//##############//##############//##############//##############//##############//##############//##############//##############//","TOI-S-0024","7.47 - 2019/05/28 CV",{"$f":"IF($B$8=C627,1+ROWS(B$19:B627),0)","v":0}]
[null,"615","TOI9//0001###0#0,03#1####Cn#####//0065##Autre#482,6#9,04875#1####Cn#####//0094###88,9#0,75565#2#2#1#4#Os#11####//0065##88,9 mm (3,5 po)#88,9#1,666875#2#2#1#2#Ca#89####//0059##12,7 mm (1/2 po)#12,7#0,3556#1####Cn#####//0042###0#0#1####Cn#####//0005##20 mm#20#0,15#1####Cn#####//0115##12,7 mm (1/2 po)#12,7#0,07747#1####Cn#####//0002###0#0,11#1####Cn#####//##############//##############//##############//##############//##############//##############//##############//##############//##############//##############//##############//","TOI-S-0025","7.47 - 2019/05/28 CV",{"$f":"IF($B$8=C628,1+ROWS(B$19:B628),0)","v":0}]
[null,"616","TOI9//0001###0#0,03#1####Cn#####//0064##Autre#333,5#8,3375#1####Cn####0#//0094###88,9#0,75565#2#2#1#4#Os#11####//0064##88,9 mm (3,5 po)#88,9#2,2225#2#2#1#2#Ca#89####//0059##12,7 mm (1/2 po)#12,7#0,3556#1####Cn#####//0042###0#0#1####Cn#####//0005##20 mm#20#0,15#1####Cn#####//0115##12,7 mm (1/2 po)#12,7#0,07747#1####Cn#####//0002###0#0,11#1####Cn#####//##############//##############//##############//##############//##############//##############//##############//##############//##############//##############//##############//","TOI-S-0026","7.47 - 2019/05/28 CV",{"$f":"IF($B$8=C629,1+ROWS(B$19:B629),0)","v":0}]
[null,"617","CAT10//0001###0#0,03#1####Cn#####//0094###216#1,836#2#2#4#4#Os#6####//0052##216 mm (8,5 po) #216#4,93#2#2#4#4#Ca#94####//0094###152#1,292#2#2#4#4#Os#6####//0048##152 mm (6 po)#152#3,52#2#2#4#4#Ca#94####//0059##12,7 mm (1/2 po)#12,7#0,3556#1####Cn#####//0042###0#0#1####Cn#####//0005##20 mm#20#0,15#1####Cn#####//0115##12,7 mm (1/2 po)#12,7#0,07747#1####Cn#####//0002###0#0,11#1####Cn#####//##############//##############//##############//##############//##############//##############//##############//##############//##############//##############//","CAT-S-0041","7.47 - 2019/05/28 CV",{"$f":"IF($B$8=C630,1+ROWS(B$19:B630),0)","v":0}]
[null,"618","CAT10//0001###0#0,03#1####Cn#####//0094###298,56#2,53776#2#2#4#4#Os#6####//0065##Autre#298,56#5,598#2#2#4#4#Ca#94###0#//0094###152#1,292#2#2#4#4#Os#6####//0065##Autre#152#2,85#2#2#4#4#Ca#94###0#//0059##12,7 mm (1/2 po)#12,7#0,3556#1####Cn#####//0042###0#0#1####Cn#####//0005##20 mm#20#0,15#1####Cn#####//0115##12,7 mm (1/2 po)#12,7#0,07747#1####Cn#####//0002###0#0,11#1####Cn#####//##############//##############//##############//##############//##############//##############//##############//##############//##############//##############//","CAT-S-0042","7.47 - 2019/05/28 CV",{"$f":"IF($B$8=C631,1+ROWS(B$19:B631),0)","v":0}]
[null,"619","CAT10//0001###0#0,03#1####Cn#####//0094###185,92#1,58032#2#2#4#4#Os#6####//0064##Autre#185,92#4,648#2#2#4#4#Ca#94###0#//0094###152#1,292#2#2#4#4#Os#6####//0064##Autre#152#3,8#2#2#4#4#Ca#94###0#//0059##12,7 mm (1/2 po)#12,7#0,3556#1####Cn#####//0042###0#0#1####Cn#####//0005##20 mm#20#0,15#1####Cn#####//0115##12,7 mm (1/2 po)#12,7#0,07747#1####Cn#####//0002###0#0,11#1####Cn#####//##############//##############//##############//##############//##############//##############//##############//##############//##############//##############//","CAT-S-0043","7.47 - 2019/05/28 CV",{"$f":"IF($B$8=C632,1+ROWS(B$19:B632),0)","v":0}]
[null,"620","MUR6//0001###0#0,03#1####Cn#####1//0008##100 mm#100#0,07#1####Cn#####1//0007##20 mm#20#0,18#1####Cn#####1//0042###0#0#1####Cn#####1//0038##12,5 mm (1/2 po)#12,5#0,109#1####Cn####1#1//0094###139,7#1,18745#2#3#2#2#Os#19####0//0058##Autre#139,7#3,6322#2#3#2#2#Ca#81####//0149##25,4 mm (1 po)#25,4#0,84328#1####Cn####1#//0007##40 mm#40#0,18#1####Cn#####//0115##12,7 mm (1/2 po)#12,7#0,07747#1####Cn#####//0004###0#0,12#1####Cn#####//##############//##############//##############//##############//##############//##############//##############//##############//##############//","MUR-LAPR1.2","7.47 - 2019/06/25 CV",{"$f":"IF($B$8=C633,1+ROWS(B$19:B633),0)","v":0}]
[null,"621","MUR6//0001###0#0,03#1####Cn#####//0008##100 mm#100#0,07#1####Cn#####//0007##20 mm#20#0,18#1####Cn#####//0042###0#0#1####Cn#####//0038##12,5 mm (1/2 po)#12,5#0,109#1####Cn#####//0094###139,7#1,18745#2#3#2#2#Os#19####//0137##Autre#139,7#4,28879#2#3#2#2#Ca#81####//0149##25,4 mm (1 po)#25,4#0,84328#1####Cn####1#//0007##40 mm#40#0,18#1####Cn#####//0115##12,7 mm (1/2 po)#12,7#0,07747#1####Cn#####//0004###0#0,12#1####Cn#####//##############//##############//##############//##############//##############//##############//##############//##############//##############//","MUR-LAPR2.2","7.47 - 2019/06/25 CV",{"$f":"IF($B$8=C634,1+ROWS(B$19:B634),0)","v":0}]
[null,"622","MUR6//0001###0#0,03#1####Cn#####1//0115##12,7 mm (1/2 po)#12,7#0,07747#1####Cn####0#1//0007##40 mm#40#0,18#1####Cn####0#1//0042###0#0#1####Cn#####1//0038##12,5 mm (1/2 po)#12,5#0,109#1####Cn####1#1//0094###139,7#1,18745#2#3#2#2#Os#19####0//0058##Autre#139,7#3,6322#2#3#2#2#Ca#81####//0149##25,4 mm (1 po)#25,4#0,84328#1####Cn####1#//0007##40 mm#40#0,18#1####Cn####0#//0115##12,7 mm (1/2 po)#12,7#0,07747#1####Cn#####//0004###0#0,12#1####Cn#####//##############//##############//##############//##############//##############//##############//##############//##############//##############//","MUR-LAPR3.1","7.47 - 2019/06/25 CV",{"$f":"IF($B$8=C635,1+ROWS(B$19:B635),0)","v":0}]
[null,"623","MUR6//0001###0#0,03#1####Cn#####//0115##12,7 mm (1/2 po)#12,7#0,07747#1####Cn####0#//0007##40 mm#40#0,18#1####Cn####0#//0042###0#0#1####Cn#####//0038##12,5 mm (1/2 po)#12,5#0,109#1####Cn#####//0094###139,7#1,18745#2#3#2#2#Os#19####//0137##Autre#139,7#4,28879#2#3#2#2#Ca#81####//0149##25,4 mm (1 po)#25,4#0,84328#1####Cn####1#//0007##40 mm#40#0,18#1####Cn#####//0115##12,7 mm (1/2 po)#12,7#0,07747#1####Cn#####//0004###0#0,12#1####Cn#####//##############//##############//##############//##############//##############//##############//##############//##############//##############//","MUR-LAPR3.2","7.47 - 2019/06/25 CV",{"$f":"IF($B$8=C636,1+ROWS(B$19:B636),0)","v":0}]
[null,"624",null,null,null,{"$f":"IF($B$8=C637,1+ROWS(B$19:B637),0)","v":0}]
[null,"625",null,null,null,{"$f":"IF($B$8=C638,1+ROWS(B$19:B638),0)","v":0}]
[null,"626",null,null,null,{"$f":"IF($B$8=C639,1+ROWS(B$19:B639),0)","v":0}]
[null,null,null,null,null,{"$f":"IF($B$8=C640,1+ROWS(B$19:B640),0)","v":0}]
[null,null,null,null,null,{"$f":"IF($B$8=C641,1+ROWS(B$19:B641),0)","v":0}]
[null,null,null,null,null,{"$f":"IF($B$8=C642,1+ROWS(B$19:B642),0)","v":0}]
[null,null,null,null,null,{"$f":"IF($B$8=C643,1+ROWS(B$19:B643),0)","v":0}]
[null,null,null,null,null,{"$f":"IF($B$8=C644,1+ROWS(B$19:B644),0)","v":0}]
[null,null,null,null,null,{"$f":"IF($B$8=C645,1+ROWS(B$19:B645),0)","v":0}]
[null,null,null,null,null,{"$f":"IF($B$8=C646,1+ROWS(B$19:B646),0)","v":0}]
[null,null,null,null,null,{"$f":"IF($B$8=C647,1+ROWS(B$19:B647),0)","v":0}]
[null,null,null,null,null,{"$f":"IF($B$8=C648,1+ROWS(B$19:B648),0)","v":0}]
[null,null,null,null,null,{"$f":"IF($B$8=C649,1+ROWS(B$19:B649),0)","v":0}]
[null,null,null,null,null,{"$f":"IF($B$8=C650,1+ROWS(B$19:B650),0)","v":0}]
[null,null,null,null,null,{"$f":"IF($B$8=C651,1+ROWS(B$19:B651),0)","v":0}]
[null,null,null,null,null,{"$f":"IF($B$8=C652,1+ROWS(B$19:B652),0)","v":0}]
[null,null,null,null,null,{"$f":"IF($B$8=C653,1+ROWS(B$19:B653),0)","v":0}]
[null,null,null,null,null,{"$f":"IF($B$8=C654,1+ROWS(B$19:B654),0)","v":0}]
[null,null,null,null,null,{"$f":"IF($B$8=C655,1+ROWS(B$19:B655),0)","v":0}]
[null,null,null,null,null,{"$f":"IF($B$8=C656,1+ROWS(B$19:B656),0)","v":0}]
[null,null,null,null,null,{"$f":"IF($B$8=C657,1+ROWS(B$19:B657),0)","v":0}]
[null,null,null,null,null,{"$f":"IF($B$8=C658,1+ROWS(B$19:B658),0)","v":0}]
[null,null,null,null,null,{"$f":"IF($B$8=C659,1+ROWS(B$19:B659),0)","v":0}]
[null,null,null,null,null,{"$f":"IF($B$8=C660,1+ROWS(B$19:B660),0)","v":0}]
[null,null,null,null,null,{"$f":"IF($B$8=C661,1+ROWS(B$19:B661),0)","v":0}]
[null,null,null,null,null,{"$f":"IF($B$8=C662,1+ROWS(B$19:B662),0)","v":0}]
[null,null,null,null,null,{"$f":"IF($B$8=C663,1+ROWS(B$19:B663),0)","v":0}]
[null,null,null,null,null,{"$f":"IF($B$8=C664,1+ROWS(B$19:B664),0)","v":0}]
[null,null,null,null,null,{"$f":"IF($B$8=C665,1+ROWS(B$19:B665),0)","v":0}]
[null,null,null,null,null,{"$f":"IF($B$8=C666,1+ROWS(B$19:B666),0)","v":0}]
[null,null,null,null,null,{"$f":"IF($B$8=C667,1+ROWS(B$19:B667),0)","v":0}]
[null,null,null,null,null,{"$f":"IF($B$8=C668,1+ROWS(B$19:B668),0)","v":0}]
[null,null,null,null,null,{"$f":"IF($B$8=C669,1+ROWS(B$19:B669),0)","v":0}]
[null,null,null,null,null,{"$f":"IF($B$8=C670,1+ROWS(B$19:B670),0)","v":0}]
[null,null,null,null,null,{"$f":"IF($B$8=C671,1+ROWS(B$19:B671),0)","v":0}]
[null,null,null,null,null,{"$f":"IF($B$8=C672,1+ROWS(B$19:B672),0)","v":0}]
[null,null,null,null,null,{"$f":"IF($B$8=C673,1+ROWS(B$19:B673),0)","v":0}]
[null,null,null,null,null,{"$f":"IF($B$8=C674,1+ROWS(B$19:B674),0)","v":0}]
[null,null,null,null,null,{"$f":"IF($B$8=C675,1+ROWS(B$19:B675),0)","v":0}]
[null,null,null,null,null,{"$f":"IF($B$8=C676,1+ROWS(B$19:B676),0)","v":0}]
[null,null,null,null,null,{"$f":"IF($B$8=C677,1+ROWS(B$19:B677),0)","v":0}]
[null,null,null,null,null,{"$f":"IF($B$8=C678,1+ROWS(B$19:B678),0)","v":0}]
[null,null,null,null,null,{"$f":"IF($B$8=C679,1+ROWS(B$19:B679),0)","v":0}]
[null,null,null,null,null,{"$f":"IF($B$8=C680,1+ROWS(B$19:B680),0)","v":0}]
[null,null,null,null,null,{"$f":"IF($B$8=C681,1+ROWS(B$19:B681),0)","v":0}]
[null,null,null,null,null,{"$f":"IF($B$8=C682,1+ROWS(B$19:B682),0)","v":0}]
[null,null,null,null,null,{"$f":"IF($B$8=C683,1+ROWS(B$19:B683),0)","v":0}]
[null,null,null,null,null,{"$f":"IF($B$8=C684,1+ROWS(B$19:B684),0)","v":0}]
[null,null,null,null,null,{"$f":"IF($B$8=C685,1+ROWS(B$19:B685),0)","v":0}]
[null,null,null,null,null,{"$f":"IF($B$8=C686,1+ROWS(B$19:B686),0)","v":0}]
[null,null,null,null,null,{"$f":"IF($B$8=C687,1+ROWS(B$19:B687),0)","v":0}]
[null,null,null,null,null,{"$f":"IF($B$8=C688,1+ROWS(B$19:B688),0)","v":0}]
[null,null,null,null,null,{"$f":"IF($B$8=C689,1+ROWS(B$19:B689),0)","v":0}]
[null,null,null,null,null,{"$f":"IF($B$8=C690,1+ROWS(B$19:B690),0)","v":0}]
[null,null,null,null,null,{"$f":"IF($B$8=C691,1+ROWS(B$19:B691),0)","v":0}]
[null,null,null,null,null,{"$f":"IF($B$8=C692,1+ROWS(B$19:B692),0)","v":0}]
[null,null,null,null,null,{"$f":"IF($B$8=C693,1+ROWS(B$19:B693),0)","v":0}]
[null,null,null,null,null,{"$f":"IF($B$8=C694,1+ROWS(B$19:B694),0)","v":0}]
[null,null,null,null,null,{"$f":"IF($B$8=C695,1+ROWS(B$19:B695),0)","v":0}]
[null,null,null,null,null,{"$f":"IF($B$8=C696,1+ROWS(B$19:B696),0)","v":0}]
[null,null,null,null,null,{"$f":"IF($B$8=C697,1+ROWS(B$19:B697),0)","v":0}]
[null,null,null,null,null,{"$f":"IF($B$8=C698,1+ROWS(B$19:B698),0)","v":0}]
[null,null,null,null,null,{"$f":"IF($B$8=C699,1+ROWS(B$19:B699),0)","v":0}]
[null,null,null,null,null,{"$f":"IF($B$8=C700,1+ROWS(B$19:B700),0)","v":0}]
[null,null,null,null,null,{"$f":"IF($B$8=C701,1+ROWS(B$19:B701),0)","v":0}]
[null,null,null,null,null,{"$f":"IF($B$8=C702,1+ROWS(B$19:B702),0)","v":0}]
[null,null,null,null,null,{"$f":"IF($B$8=C703,1+ROWS(B$19:B703),0)","v":0}]
[null,null,null,null,null,{"$f":"IF($B$8=C704,1+ROWS(B$19:B704),0)","v":0}]
[null,null,null,null,null,{"$f":"IF($B$8=C705,1+ROWS(B$19:B705),0)","v":0}]
[null,null,null,null,null,{"$f":"IF($B$8=C706,1+ROWS(B$19:B706),0)","v":0}]
[null,null,null,null,null,{"$f":"IF($B$8=C707,1+ROWS(B$19:B707),0)","v":0}]
[null,null,null,null,null,{"$f":"IF($B$8=C708,1+ROWS(B$19:B708),0)","v":0}]
[null,null,null,null,null,{"$f":"IF($B$8=C709,1+ROWS(B$19:B709),0)","v":0}]
[null,null,null,null,null,{"$f":"IF($B$8=C710,1+ROWS(B$19:B710),0)","v":0}]
[null,null,null,null,null,{"$f":"IF($B$8=C711,1+ROWS(B$19:B711),0)","v":0}]
[null,null,null,null,null,{"$f":"IF($B$8=C712,1+ROWS(B$19:B712),0)","v":0}]
[null,null,null,null,null,{"$f":"IF($B$8=C713,1+ROWS(B$19:B713),0)","v":0}]
[null,null,null,null,null,{"$f":"IF($B$8=C714,1+ROWS(B$19:B714),0)","v":0}]
[null,null,null,null,null,{"$f":"IF($B$8=C715,1+ROWS(B$19:B715),0)","v":0}]
[null,null,null,null,null,{"$f":"IF($B$8=C716,1+ROWS(B$19:B716),0)","v":0}]
[null,null,null,null,null,{"$f":"IF($B$8=C717,1+ROWS(B$19:B717),0)","v":0}]
[null,null,null,null,null,{"$f":"IF($B$8=C718,1+ROWS(B$19:B718),0)","v":0}]
[null,null,null,null,null,{"$f":"IF($B$8=C719,1+ROWS(B$19:B719),0)","v":0}]
[null,null,null,null,null,{"$f":"IF($B$8=C720,1+ROWS(B$19:B720),0)","v":0}]
[null,null,null,null,null,{"$f":"IF($B$8=C721,1+ROWS(B$19:B721),0)","v":0}]
[null,null,null,null,null,{"$f":"IF($B$8=C722,1+ROWS(B$19:B722),0)","v":0}]
[null,null,null,null,null,{"$f":"IF($B$8=C723,1+ROWS(B$19:B723),0)","v":0}]
[null,null,null,null,null,{"$f":"IF($B$8=C724,1+ROWS(B$19:B724),0)","v":0}]
[null,null,null,null,null,{"$f":"IF($B$8=C725,1+ROWS(B$19:B725),0)","v":0}]
[null,null,null,null,null,{"$f":"IF($B$8=C726,1+ROWS(B$19:B726),0)","v":0}]
[null,null,null,null,null,{"$f":"IF($B$8=C727,1+ROWS(B$19:B727),0)","v":0}]
[null,null,null,null,null,{"$f":"IF($B$8=C728,1+ROWS(B$19:B728),0)","v":0}]
[null,null,null,null,null,{"$f":"IF($B$8=C729,1+ROWS(B$19:B729),0)","v":0}]
[null,null,null,null,null,{"$f":"IF($B$8=C730,1+ROWS(B$19:B730),0)","v":0}]
[null,null,null,null,null,{"$f":"IF($B$8=C731,1+ROWS(B$19:B731),0)","v":0}]
[null,null,null,null,null,{"$f":"IF($B$8=C732,1+ROWS(B$19:B732),0)","v":0}]
[null,null,null,null,null,{"$f":"IF($B$8=C733,1+ROWS(B$19:B733),0)","v":0}]
[null,null,null,null,null,{"$f":"IF($B$8=C734,1+ROWS(B$19:B734),0)","v":0}]
[null,null,null,null,null,{"$f":"IF($B$8=C735,1+ROWS(B$19:B735),0)","v":0}]
[null,null,null,null,null,{"$f":"IF($B$8=C736,1+ROWS(B$19:B736),0)","v":0}]
[null,null,null,null,null,{"$f":"IF($B$8=C737,1+ROWS(B$19:B737),0)","v":0}]
[null,null,null,null,null,{"$f":"IF($B$8=C738,1+ROWS(B$19:B738),0)","v":0}]
[null,null,null,null,null,{"$f":"IF($B$8=C739,1+ROWS(B$19:B739),0)","v":0}]
[null,null,null,null,null,{"$f":"IF($B$8=C740,1+ROWS(B$19:B740),0)","v":0}]
[null,null,null,null,null,{"$f":"IF($B$8=C741,1+ROWS(B$19:B741),0)","v":0}]
[null,null,null,null,null,{"$f":"IF($B$8=C742,1+ROWS(B$19:B742),0)","v":0}]
[null,null,null,null,null,{"$f":"IF($B$8=C743,1+ROWS(B$19:B743),0)","v":0}]
[null,null,null,null,null,{"$f":"IF($B$8=C744,1+ROWS(B$19:B744),0)","v":0}]
[null,null,null,null,null,{"$f":"IF($B$8=C745,1+ROWS(B$19:B745),0)","v":0}]
[null,null,null,null,null,{"$f":"IF($B$8=C746,1+ROWS(B$19:B746),0)","v":0}]
[null,null,null,null,null,{"$f":"IF($B$8=C747,1+ROWS(B$19:B747),0)","v":0}]
[null,null,null,null,null,{"$f":"IF($B$8=C748,1+ROWS(B$19:B748),0)","v":0}]
[null,null,null,null,null,{"$f":"IF($B$8=C749,1+ROWS(B$19:B749),0)","v":0}]
[null,null,null,null,null,{"$f":"IF($B$8=C750,1+ROWS(B$19:B750),0)","v":0}]
[null,null,null,null,null,{"$f":"IF($B$8=C751,1+ROWS(B$19:B751),0)","v":0}]
[null,null,null,null,null,{"$f":"IF($B$8=C752,1+ROWS(B$19:B752),0)","v":0}]
[null,null,null,null,null,{"$f":"IF($B$8=C753,1+ROWS(B$19:B753),0)","v":0}]
[null,null,null,null,null,{"$f":"IF($B$8=C754,1+ROWS(B$19:B754),0)","v":0}]
[null,null,null,null,null,{"$f":"IF($B$8=C755,1+ROWS(B$19:B755),0)","v":0}]
[null,null,null,null,null,{"$f":"IF($B$8=C756,1+ROWS(B$19:B756),0)","v":0}]
[null,null,null,null,null,{"$f":"IF($B$8=C757,1+ROWS(B$19:B757),0)","v":0}]
[null,null,null,null,null,{"$f":"IF($B$8=C758,1+ROWS(B$19:B758),0)","v":0}]
[null,null,null,null,null,{"$f":"IF($B$8=C759,1+ROWS(B$19:B759),0)","v":0}]
[null,null,null,null,null,{"$f":"IF($B$8=C760,1+ROWS(B$19:B760),0)","v":0}]
[null,null,null,null,null,{"$f":"IF($B$8=C761,1+ROWS(B$19:B761),0)","v":0}]
[null,null,null,null,null,{"$f":"IF($B$8=C762,1+ROWS(B$19:B762),0)","v":0}]
[null,null,null,null,null,{"$f":"IF($B$8=C763,1+ROWS(B$19:B763),0)","v":0}]
[null,null,null,null,null,{"$f":"IF($B$8=C764,1+ROWS(B$19:B764),0)","v":0}]
[null,null,null,null,null,{"$f":"IF($B$8=C765,1+ROWS(B$19:B765),0)","v":0}]
[null,null,null,null,null,{"$f":"IF($B$8=C766,1+ROWS(B$19:B766),0)","v":0}]
[null,null,null,null,null,{"$f":"IF($B$8=C767,1+ROWS(B$19:B767),0)","v":0}]
[null,null,null,null,null,{"$f":"IF($B$8=C768,1+ROWS(B$19:B768),0)","v":0}]
[null,null,null,null,null,{"$f":"IF($B$8=C769,1+ROWS(B$19:B769),0)","v":0}]
[null,null,null,null,null,{"$f":"IF($B$8=C770,1+ROWS(B$19:B770),0)","v":0}]
[null,null,null,null,null,{"$f":"IF($B$8=C771,1+ROWS(B$19:B771),0)","v":0}]
[null,null,null,null,null,{"$f":"IF($B$8=C772,1+ROWS(B$19:B772),0)","v":0}]
[null,null,null,null,null,{"$f":"IF($B$8=C773,1+ROWS(B$19:B773),0)","v":0}]
[null,null,null,null,null,{"$f":"IF($B$8=C774,1+ROWS(B$19:B774),0)","v":0}]
[null,null,null,null,null,{"$f":"IF($B$8=C775,1+ROWS(B$19:B775),0)","v":0}]
[null,null,null,null,null,{"$f":"IF($B$8=C776,1+ROWS(B$19:B776),0)","v":0}]
[null,null,null,null,null,{"$f":"IF($B$8=C777,1+ROWS(B$19:B777),0)","v":0}]
[null,null,null,null,null,{"$f":"IF($B$8=C778,1+ROWS(B$19:B778),0)","v":0}]
[null,null,null,null,null,{"$f":"IF($B$8=C779,1+ROWS(B$19:B779),0)","v":0}]
[null,null,null,null,null,{"$f":"IF($B$8=C780,1+ROWS(B$19:B780),0)","v":0}]
[null,null,null,null,null,{"$f":"IF($B$8=C781,1+ROWS(B$19:B781),0)","v":0}]
[null,null,null,null,null,{"$f":"IF($B$8=C782,1+ROWS(B$19:B782),0)","v":0}]
[null,null,null,null,null,{"$f":"IF($B$8=C783,1+ROWS(B$19:B783),0)","v":0}]
[null,null,null,null,null,{"$f":"IF($B$8=C784,1+ROWS(B$19:B784),0)","v":0}]
[null,null,null,null,null,{"$f":"IF($B$8=C785,1+ROWS(B$19:B785),0)","v":0}]
[null,null,null,null,null,{"$f":"IF($B$8=C786,1+ROWS(B$19:B786),0)","v":0}]
[null,null,null,null,null,{"$f":"IF($B$8=C787,1+ROWS(B$19:B787),0)","v":0}]
[null,null,null,null,null,{"$f":"IF($B$8=C788,1+ROWS(B$19:B788),0)","v":0}]
[null,null,null,null,null,{"$f":"IF($B$8=C789,1+ROWS(B$19:B789),0)","v":0}]
[null,null,null,null,null,{"$f":"IF($B$8=C790,1+ROWS(B$19:B790),0)","v":0}]
[null,null,null,null,null,{"$f":"IF($B$8=C791,1+ROWS(B$19:B791),0)","v":0}]
[null,null,null,null,null,{"$f":"IF($B$8=C792,1+ROWS(B$19:B792),0)","v":0}]
[null,null,null,null,null,{"$f":"IF($B$8=C793,1+ROWS(B$19:B793),0)","v":0}]
[null,null,null,null,null,{"$f":"IF($B$8=C794,1+ROWS(B$19:B794),0)","v":0}]
[null,null,null,null,null,{"$f":"IF($B$8=C795,1+ROWS(B$19:B795),0)","v":0}]
[null,null,null,null,null,{"$f":"IF($B$8=C796,1+ROWS(B$19:B796),0)","v":0}]
[null,null,null,null,null,{"$f":"IF($B$8=C797,1+ROWS(B$19:B797),0)","v":0}]
[null,null,null,null,null,{"$f":"IF($B$8=C798,1+ROWS(B$19:B798),0)","v":0}]
[null,null,null,null,null,{"$f":"IF($B$8=C799,1+ROWS(B$19:B799),0)","v":0}]
[null,null,null,null,null,{"$f":"IF($B$8=C800,1+ROWS(B$19:B800),0)","v":0}]
[null,null,null,null,null,{"$f":"IF($B$8=C801,1+ROWS(B$19:B801),0)","v":0}]
[null,null,null,null,null,{"$f":"IF($B$8=C802,1+ROWS(B$19:B802),0)","v":0}]
[null,null,null,null,null,{"$f":"IF($B$8=C803,1+ROWS(B$19:B803),0)","v":0}]
[null,null,null,null,null,{"$f":"IF($B$8=C804,1+ROWS(B$19:B804),0)","v":0}]
[null,null,null,null,null,{"$f":"IF($B$8=C805,1+ROWS(B$19:B805),0)","v":0}]
[null,null,null,null,null,{"$f":"IF($B$8=C806,1+ROWS(B$19:B806),0)","v":0}]
[null,null,null,null,null,{"$f":"IF($B$8=C807,1+ROWS(B$19:B807),0)","v":0}]
[null,null,null,null,null,{"$f":"IF($B$8=C808,1+ROWS(B$19:B808),0)","v":0}]
[null,null,null,null,null,{"$f":"IF($B$8=C809,1+ROWS(B$19:B809),0)","v":0}]
[null,null,null,null,null,{"$f":"IF($B$8=C810,1+ROWS(B$19:B810),0)","v":0}]
[null,null,null,null,null,{"$f":"IF($B$8=C811,1+ROWS(B$19:B811),0)","v":0}]
[null,null,null,null,null,{"$f":"IF($B$8=C812,1+ROWS(B$19:B812),0)","v":0}]
[null,null,null,null,null,{"$f":"IF($B$8=C813,1+ROWS(B$19:B813),0)","v":0}]
[null,null,null,null,null,{"$f":"IF($B$8=C814,1+ROWS(B$19:B814),0)","v":0}]
[null,null,null,null,null,{"$f":"IF($B$8=C815,1+ROWS(B$19:B815),0)","v":0}]
[null,null,null,null,null,{"$f":"IF($B$8=C816,1+ROWS(B$19:B816),0)","v":0}]
[null,null,null,null,null,{"$f":"IF($B$8=C817,1+ROWS(B$19:B817),0)","v":0}]
[null,null,null,null,null,{"$f":"IF($B$8=C818,1+ROWS(B$19:B818),0)","v":0}]
[null,null,null,null,null,{"$f":"IF($B$8=C819,1+ROWS(B$19:B819),0)","v":0}]
[null,null,null,null,null,{"$f":"IF($B$8=C820,1+ROWS(B$19:B820),0)","v":0}]
[null,null,null,null,null,{"$f":"IF($B$8=C821,1+ROWS(B$19:B821),0)","v":0}]
[null,null,null,null,null,{"$f":"IF($B$8=C822,1+ROWS(B$19:B822),0)","v":0}]
[null,null,null,null,null,{"$f":"IF($B$8=C823,1+ROWS(B$19:B823),0)","v":0}]
[null,null,null,null,null,{"$f":"IF($B$8=C824,1+ROWS(B$19:B824),0)","v":0}]
[null,null,null,null,null,{"$f":"IF($B$8=C825,1+ROWS(B$19:B825),0)","v":0}]
[null,null,null,null,null,{"$f":"IF($B$8=C826,1+ROWS(B$19:B826),0)","v":0}]
[null,null,null,null,null,{"$f":"IF($B$8=C827,1+ROWS(B$19:B827),0)","v":0}]
[null,null,null,null,null,{"$f":"IF($B$8=C828,1+ROWS(B$19:B828),0)","v":0}]
[null,null,null,null,null,{"$f":"IF($B$8=C829,1+ROWS(B$19:B829),0)","v":0}]
[null,null,null,null,null,{"$f":"IF($B$8=C830,1+ROWS(B$19:B830),0)","v":0}]
[null,null,null,null,null,{"$f":"IF($B$8=C831,1+ROWS(B$19:B831),0)","v":0}]
[null,null,null,null,null,{"$f":"IF($B$8=C832,1+ROWS(B$19:B832),0)","v":0}]
[null,null,null,null,null,{"$f":"IF($B$8=C833,1+ROWS(B$19:B833),0)","v":0}]
[null,null,null,null,null,{"$f":"IF($B$8=C834,1+ROWS(B$19:B834),0)","v":0}]
[null,null,null,null,null,{"$f":"IF($B$8=C835,1+ROWS(B$19:B835),0)","v":0}]
[null,null,null,null,null,{"$f":"IF($B$8=C836,1+ROWS(B$19:B836),0)","v":0}]
[null,null,null,null,null,{"$f":"IF($B$8=C837,1+ROWS(B$19:B837),0)","v":0}]
[null,null,null,null,null,{"$f":"IF($B$8=C838,1+ROWS(B$19:B838),0)","v":0}]
[null,null,null,null,null,{"$f":"IF($B$8=C839,1+ROWS(B$19:B839),0)","v":0}]
[null,null,null,null,null,{"$f":"IF($B$8=C840,1+ROWS(B$19:B840),0)","v":0}]
[null,null,null,null,null,{"$f":"IF($B$8=C841,1+ROWS(B$19:B841),0)","v":0}]
[null,null,null,null,null,{"$f":"IF($B$8=C842,1+ROWS(B$19:B842),0)","v":0}]
[null,null,null,null,null,{"$f":"IF($B$8=C843,1+ROWS(B$19:B843),0)","v":0}]
[null,null,null,null,null,{"$f":"IF($B$8=C844,1+ROWS(B$19:B844),0)","v":0}]
[null,null,null,null,null,{"$f":"IF($B$8=C845,1+ROWS(B$19:B845),0)","v":0}]
[null,null,null,null,null,{"$f":"IF($B$8=C846,1+ROWS(B$19:B846),0)","v":0}]
[null,null,null,null,null,{"$f":"IF($B$8=C847,1+ROWS(B$19:B847),0)","v":0}]
[null,null,null,null,null,{"$f":"IF($B$8=C848,1+ROWS(B$19:B848),0)","v":0}]
[null,null,null,null,null,{"$f":"IF($B$8=C849,1+ROWS(B$19:B849),0)","v":0}]
[null,null,null,null,null,{"$f":"IF($B$8=C850,1+ROWS(B$19:B850),0)","v":0}]
[null,null,null,null,null,{"$f":"IF($B$8=C851,1+ROWS(B$19:B851),0)","v":0}]
[null,null,null,null,null,{"$f":"IF($B$8=C852,1+ROWS(B$19:B852),0)","v":0}]
[null,null,null,null,null,{"$f":"IF($B$8=C853,1+ROWS(B$19:B853),0)","v":0}]
[null,null,null,null,null,{"$f":"IF($B$8=C854,1+ROWS(B$19:B854),0)","v":0}]
[null,null,null,null,null,{"$f":"IF($B$8=C855,1+ROWS(B$19:B855),0)","v":0}]
[null,null,null,null,null,{"$f":"IF($B$8=C856,1+ROWS(B$19:B856),0)","v":0}]
[null,null,null,null,null,{"$f":"IF($B$8=C857,1+ROWS(B$19:B857),0)","v":0}]
[null,null,null,null,null,{"$f":"IF($B$8=C858,1+ROWS(B$19:B858),0)","v":0}]
[null,null,null,null,null,{"$f":"IF($B$8=C859,1+ROWS(B$19:B859),0)","v":0}]
[null,null,null,null,null,{"$f":"IF($B$8=C860,1+ROWS(B$19:B860),0)","v":0}]
[null,null,null,null,null,{"$f":"IF($B$8=C861,1+ROWS(B$19:B861),0)","v":0}]
[null,null,null,null,null,{"$f":"IF($B$8=C862,1+ROWS(B$19:B862),0)","v":0}]
[null,null,null,null,null,{"$f":"IF($B$8=C863,1+ROWS(B$19:B863),0)","v":0}]
[null,null,null,null,null,{"$f":"IF($B$8=C864,1+ROWS(B$19:B864),0)","v":0}]
[null,null,null,null,null,{"$f":"IF($B$8=C865,1+ROWS(B$19:B865),0)","v":0}]
[null,null,null,null,null,{"$f":"IF($B$8=C866,1+ROWS(B$19:B866),0)","v":0}]
[null,null,null,null,null,{"$f":"IF($B$8=C867,1+ROWS(B$19:B867),0)","v":0}]
[null,null,null,null,null,{"$f":"IF($B$8=C868,1+ROWS(B$19:B868),0)","v":0}]
[null,null,null,null,null,{"$f":"IF($B$8=C869,1+ROWS(B$19:B869),0)","v":0}]
[null,null,null,null,null,{"$f":"IF($B$8=C870,1+ROWS(B$19:B870),0)","v":0}]
[null,null,null,null,null,{"$f":"IF($B$8=C871,1+ROWS(B$19:B871),0)","v":0}]
[null,null,null,null,null,{"$f":"IF($B$8=C872,1+ROWS(B$19:B872),0)","v":0}]
[null,null,null,null,null,{"$f":"IF($B$8=C873,1+ROWS(B$19:B873),0)","v":0}]
[null,null,null,null,null,{"$f":"IF($B$8=C874,1+ROWS(B$19:B874),0)","v":0}]
[null,null,null,null,null,{"$f":"IF($B$8=C875,1+ROWS(B$19:B875),0)","v":0}]
[null,null,null,null,null,{"$f":"IF($B$8=C876,1+ROWS(B$19:B876),0)","v":0}]
[null,null,null,null,null,{"$f":"IF($B$8=C877,1+ROWS(B$19:B877),0)","v":0}]
[null,null,null,null,null,{"$f":"IF($B$8=C878,1+ROWS(B$19:B878),0)","v":0}]
[null,null,null,null,null,{"$f":"IF($B$8=C879,1+ROWS(B$19:B879),0)","v":0}]
[null,null,null,null,null,{"$f":"IF($B$8=C880,1+ROWS(B$19:B880),0)","v":0}]
[null,null,null,null,null,{"$f":"IF($B$8=C881,1+ROWS(B$19:B881),0)","v":0}]
[null,null,null,null,null,{"$f":"IF($B$8=C882,1+ROWS(B$19:B882),0)","v":0}]
[null,null,null,null,null,{"$f":"IF($B$8=C883,1+ROWS(B$19:B883),0)","v":0}]
[null,null,null,null,null,{"$f":"IF($B$8=C884,1+ROWS(B$19:B884),0)","v":0}]
[null,null,null,null,null,{"$f":"IF($B$8=C885,1+ROWS(B$19:B885),0)","v":0}]
[null,null,null,null,null,{"$f":"IF($B$8=C886,1+ROWS(B$19:B886),0)","v":0}]
[null,null,null,null,null,{"$f":"IF($B$8=C887,1+ROWS(B$19:B887),0)","v":0}]
[null,null,null,null,null,{"$f":"IF($B$8=C888,1+ROWS(B$19:B888),0)","v":0}]
[null,null,null,null,null,{"$f":"IF($B$8=C889,1+ROWS(B$19:B889),0)","v":0}]
[null,null,null,null,null,{"$f":"IF($B$8=C890,1+ROWS(B$19:B890),0)","v":0}]
[null,null,null,null,null,{"$f":"IF($B$8=C891,1+ROWS(B$19:B891),0)","v":0}]
[null,null,null,null,null,{"$f":"IF($B$8=C892,1+ROWS(B$19:B892),0)","v":0}]
[null,null,null,null,null,{"$f":"IF($B$8=C893,1+ROWS(B$19:B893),0)","v":0}]
[null,null,null,null,null,{"$f":"IF($B$8=C894,1+ROWS(B$19:B894),0)","v":0}]
[null,null,null,null,null,{"$f":"IF($B$8=C895,1+ROWS(B$19:B895),0)","v":0}]
[null,null,null,null,null,{"$f":"IF($B$8=C896,1+ROWS(B$19:B896),0)","v":0}]
[null,null,null,null,null,{"$f":"IF($B$8=C897,1+ROWS(B$19:B897),0)","v":0}]
[null,null,null,null,null,{"$f":"IF($B$8=C898,1+ROWS(B$19:B898),0)","v":0}]
[null,null,null,null,null,{"$f":"IF($B$8=C899,1+ROWS(B$19:B899),0)","v":0}]
[null,null,null,null,null,{"$f":"IF($B$8=C900,1+ROWS(B$19:B900),0)","v":0}]
[null,null,null,null,null,{"$f":"IF($B$8=C901,1+ROWS(B$19:B901),0)","v":0}]
[null,null,null,null,null,{"$f":"IF($B$8=C902,1+ROWS(B$19:B902),0)","v":0}]
[null,null,null,null,null,{"$f":"IF($B$8=C903,1+ROWS(B$19:B903),0)","v":0}]
[null,null,null,null,null,{"$f":"IF($B$8=C904,1+ROWS(B$19:B904),0)","v":0}]
[null,null,null,null,null,{"$f":"IF($B$8=C905,1+ROWS(B$19:B905),0)","v":0}]
[null,null,null,null,null,{"$f":"IF($B$8=C906,1+ROWS(B$19:B906),0)","v":0}]
[null,null,null,null,null,{"$f":"IF($B$8=C907,1+ROWS(B$19:B907),0)","v":0}]
[null,null,null,null,null,{"$f":"IF($B$8=C908,1+ROWS(B$19:B908),0)","v":0}]
[null,null,null,null,null,{"$f":"IF($B$8=C909,1+ROWS(B$19:B909),0)","v":0}]
[null,null,null,null,null,{"$f":"IF($B$8=C910,1+ROWS(B$19:B910),0)","v":0}]
[null,null,null,null,null,{"$f":"IF($B$8=C911,1+ROWS(B$19:B911),0)","v":0}]
[null,null,null,null,null,{"$f":"IF($B$8=C912,1+ROWS(B$19:B912),0)","v":0}]
[null,null,null,null,null,{"$f":"IF($B$8=C913,1+ROWS(B$19:B913),0)","v":0}]
[null,null,null,null,null,{"$f":"IF($B$8=C914,1+ROWS(B$19:B914),0)","v":0}]
[null,null,null,null,null,{"$f":"IF($B$8=C915,1+ROWS(B$19:B915),0)","v":0}]
[null,null,null,null,null,{"$f":"IF($B$8=C916,1+ROWS(B$19:B916),0)","v":0}]
[null,null,null,null,null,{"$f":"IF($B$8=C917,1+ROWS(B$19:B917),0)","v":0}]
[null,null,null,null,null,{"$f":"IF($B$8=C918,1+ROWS(B$19:B918),0)","v":0}]
[null,null,null,null,null,{"$f":"IF($B$8=C919,1+ROWS(B$19:B919),0)","v":0}]
[null,null,null,null,null,{"$f":"IF($B$8=C920,1+ROWS(B$19:B920),0)","v":0}]
[null,null,null,null,null,{"$f":"IF($B$8=C921,1+ROWS(B$19:B921),0)","v":0}]
[null,null,null,null,null,{"$f":"IF($B$8=C922,1+ROWS(B$19:B922),0)","v":0}]
[null,null,null,null,null,{"$f":"IF($B$8=C923,1+ROWS(B$19:B923),0)","v":0}]
[null,null,null,null,null,{"$f":"IF($B$8=C924,1+ROWS(B$19:B924),0)","v":0}]
[null,null,null,null,null,{"$f":"IF($B$8=C925,1+ROWS(B$19:B925),0)","v":0}]
[null,null,null,null,null,{"$f":"IF($B$8=C926,1+ROWS(B$19:B926),0)","v":0}]
[null,null,null,null,null,{"$f":"IF($B$8=C927,1+ROWS(B$19:B927),0)","v":0}]
[null,null,null,null,null,{"$f":"IF($B$8=C928,1+ROWS(B$19:B928),0)","v":0}]
[null,null,null,null,null,{"$f":"IF($B$8=C929,1+ROWS(B$19:B929),0)","v":0}]
[null,null,null,null,null,{"$f":"IF($B$8=C930,1+ROWS(B$19:B930),0)","v":0}]
[null,null,null,null,null,{"$f":"IF($B$8=C931,1+ROWS(B$19:B931),0)","v":0}]
[null,null,null,null,null,{"$f":"IF($B$8=C932,1+ROWS(B$19:B932),0)","v":0}]
[null,null,null,null,null,{"$f":"IF($B$8=C933,1+ROWS(B$19:B933),0)","v":0}]
[null,null,null,null,null,{"$f":"IF($B$8=C934,1+ROWS(B$19:B934),0)","v":0}]
[null,null,null,null,null,{"$f":"IF($B$8=C935,1+ROWS(B$19:B935),0)","v":0}]
[null,null,null,null,null,{"$f":"IF($B$8=C936,1+ROWS(B$19:B936),0)","v":0}]
[null,null,null,null,null,{"$f":"IF($B$8=C937,1+ROWS(B$19:B937),0)","v":0}]
[null,null,null,null,null,{"$f":"IF($B$8=C938,1+ROWS(B$19:B938),0)","v":0}]
[null,null,null,null,null,{"$f":"IF($B$8=C939,1+ROWS(B$19:B939),0)","v":0}]
[null,null,null,null,null,{"$f":"IF($B$8=C940,1+ROWS(B$19:B940),0)","v":0}]
[null,null,null,null,null,{"$f":"IF($B$8=C941,1+ROWS(B$19:B941),0)","v":0}]
[null,null,null,null,null,{"$f":"IF($B$8=C942,1+ROWS(B$19:B942),0)","v":0}]
[null,null,null,null,null,{"$f":"IF($B$8=C943,1+ROWS(B$19:B943),0)","v":0}]
[null,null,null,null,null,{"$f":"IF($B$8=C944,1+ROWS(B$19:B944),0)","v":0}]
[null,null,null,null,null,{"$f":"IF($B$8=C945,1+ROWS(B$19:B945),0)","v":0}]
[null,null,null,null,null,{"$f":"IF($B$8=C946,1+ROWS(B$19:B946),0)","v":0}]
[null,null,null,null,null,{"$f":"IF($B$8=C947,1+ROWS(B$19:B947),0)","v":0}]
[null,null,null,null,null,{"$f":"IF($B$8=C948,1+ROWS(B$19:B948),0)","v":0}]
[null,null,null,null,null,{"$f":"IF($B$8=C949,1+ROWS(B$19:B949),0)","v":0}]
[null,null,null,null,null,{"$f":"IF($B$8=C950,1+ROWS(B$19:B950),0)","v":0}]
[null,null,null,null,null,{"$f":"IF($B$8=C951,1+ROWS(B$19:B951),0)","v":0}]
[null,null,null,null,null,{"$f":"IF($B$8=C952,1+ROWS(B$19:B952),0)","v":0}]
[null,null,null,null,null,{"$f":"IF($B$8=C953,1+ROWS(B$19:B953),0)","v":0}]
[null,null,null,null,null,{"$f":"IF($B$8=C954,1+ROWS(B$19:B954),0)","v":0}]
[null,null,null,null,null,{"$f":"IF($B$8=C955,1+ROWS(B$19:B955),0)","v":0}]
[null,null,null,null,null,{"$f":"IF($B$8=C956,1+ROWS(B$19:B956),0)","v":0}]
[null,null,null,null,null,{"$f":"IF($B$8=C957,1+ROWS(B$19:B957),0)","v":0}]
[null,null,null,null,null,{"$f":"IF($B$8=C958,1+ROWS(B$19:B958),0)","v":0}]
[null,null,null,null,null,{"$f":"IF($B$8=C959,1+ROWS(B$19:B959),0)","v":0}]
[null,null,null,null,null,{"$f":"IF($B$8=C960,1+ROWS(B$19:B960),0)","v":0}]
[null,null,null,null,null,{"$f":"IF($B$8=C961,1+ROWS(B$19:B961),0)","v":0}]
[null,null,null,null,null,{"$f":"IF($B$8=C962,1+ROWS(B$19:B962),0)","v":0}]
[null,null,null,null,null,{"$f":"IF($B$8=C963,1+ROWS(B$19:B963),0)","v":0}]
[null,null,null,null,null,{"$f":"IF($B$8=C964,1+ROWS(B$19:B964),0)","v":0}]
[null,null,null,null,null,{"$f":"IF($B$8=C965,1+ROWS(B$19:B965),0)","v":0}]
[null,null,null,null,null,{"$f":"IF($B$8=C966,1+ROWS(B$19:B966),0)","v":0}]
[null,null,null,null,null,{"$f":"IF($B$8=C967,1+ROWS(B$19:B967),0)","v":0}]
[null,null,null,null,null,{"$f":"IF($B$8=C968,1+ROWS(B$19:B968),0)","v":0}]
[null,null,null,null,null,{"$f":"IF($B$8=C969,1+ROWS(B$19:B969),0)","v":0}]
[null,null,null,null,null,{"$f":"IF($B$8=C970,1+ROWS(B$19:B970),0)","v":0}]
[null,null,null,null,null,{"$f":"IF($B$8=C971,1+ROWS(B$19:B971),0)","v":0}]
[null,null,null,null,null,{"$f":"IF($B$8=C972,1+ROWS(B$19:B972),0)","v":0}]
[null,null,null,null,null,{"$f":"IF($B$8=C973,1+ROWS(B$19:B973),0)","v":0}]
[null,null,null,null,null,{"$f":"IF($B$8=C974,1+ROWS(B$19:B974),0)","v":0}]
[null,null,null,null,null,{"$f":"IF($B$8=C975,1+ROWS(B$19:B975),0)","v":0}]
[null,null,null,null,null,{"$f":"IF($B$8=C976,1+ROWS(B$19:B976),0)","v":0}]
[null,null,null,null,null,{"$f":"IF($B$8=C977,1+ROWS(B$19:B977),0)","v":0}]
[null,null,null,null,null,{"$f":"IF($B$8=C978,1+ROWS(B$19:B978),0)","v":0}]
[null,null,null,null,null,{"$f":"IF($B$8=C979,1+ROWS(B$19:B979),0)","v":0}]
[null,null,null,null,null,{"$f":"IF($B$8=C980,1+ROWS(B$19:B980),0)","v":0}]
[null,null,null,null,null,{"$f":"IF($B$8=C981,1+ROWS(B$19:B981),0)","v":0}]
[null,null,null,null,null,{"$f":"IF($B$8=C982,1+ROWS(B$19:B982),0)","v":0}]
[null,null,null,null,null,{"$f":"IF($B$8=C983,1+ROWS(B$19:B983),0)","v":0}]
[null,null,null,null,null,{"$f":"IF($B$8=C984,1+ROWS(B$19:B984),0)","v":0}]
[null,null,null,null,null,{"$f":"IF($B$8=C985,1+ROWS(B$19:B985),0)","v":0}]
[null,null,null,null,null,{"$f":"IF($B$8=C986,1+ROWS(B$19:B986),0)","v":0}]
[null,null,null,null,null,{"$f":"IF($B$8=C987,1+ROWS(B$19:B987),0)","v":0}]
[null,null,null,null,null,{"$f":"IF($B$8=C988,1+ROWS(B$19:B988),0)","v":0}]
[null,null,null,null,null,{"$f":"IF($B$8=C989,1+ROWS(B$19:B989),0)","v":0}]
[null,null,null,null,null,{"$f":"IF($B$8=C990,1+ROWS(B$19:B990),0)","v":0}]
[null,null,null,null,null,{"$f":"IF($B$8=C991,1+ROWS(B$19:B991),0)","v":0}]
[null,null,null,null,null,{"$f":"IF($B$8=C992,1+ROWS(B$19:B992),0)","v":0}]
[null,null,null,null,null,{"$f":"IF($B$8=C993,1+ROWS(B$19:B993),0)","v":0}]
[null,null,null,null,null,{"$f":"IF($B$8=C994,1+ROWS(B$19:B994),0)","v":0}]
[null,null,null,null,null,{"$f":"IF($B$8=C995,1+ROWS(B$19:B995),0)","v":0}]
[null,null,null,null,null,{"$f":"IF($B$8=C996,1+ROWS(B$19:B996),0)","v":0}]
[null,null,null,null,null,{"$f":"IF($B$8=C997,1+ROWS(B$19:B997),0)","v":0}]
[null,null,null,null,null,{"$f":"IF($B$8=C998,1+ROWS(B$19:B998),0)","v":0}]
[null,null,null,null,null,{"$f":"IF($B$8=C999,1+ROWS(B$19:B999),0)","v":0}]
[null,null,null,null,null,{"$f":"IF($B$8=C1000,1+ROWS(B$19:B1000),0)","v":0}]
[null,null,null,null,null,{"$f":"IF($B$8=C1001,1+ROWS(B$19:B1001),0)","v":0}]
[null,null,null,null,null,{"$f":"IF($B$8=C1002,1+ROWS(B$19:B1002),0)","v":0}]
[null,null,null,null,null,{"$f":"IF($B$8=C1003,1+ROWS(B$19:B1003),0)","v":0}]
[null,null,null,null,null,{"$f":"IF($B$8=C1004,1+ROWS(B$19:B1004),0)","v":0}]
[null,null,null,null,null,{"$f":"IF($B$8=C1005,1+ROWS(B$19:B1005),0)","v":0}]
[null,null,null,null,null,{"$f":"IF($B$8=C1006,1+ROWS(B$19:B1006),0)","v":0}]
[null,null,null,null,null,{"$f":"IF($B$8=C1007,1+ROWS(B$19:B1007),0)","v":0}]
[null,null,null,null,null,{"$f":"IF($B$8=C1008,1+ROWS(B$19:B1008),0)","v":0}]
[null,null,null,null,null,{"$f":"IF($B$8=C1009,1+ROWS(B$19:B1009),0)","v":0}]
[null,null,null,null,null,{"$f":"IF($B$8=C1010,1+ROWS(B$19:B1010),0)","v":0}]
[null,null,null,null,null,{"$f":"IF($B$8=C1011,1+ROWS(B$19:B1011),0)","v":0}]
[null,null,null,null,null,{"$f":"IF($B$8=C1012,1+ROWS(B$19:B1012),0)","v":0}]
[null,null,null,null,null,{"$f":"IF($B$8=C1013,1+ROWS(B$19:B1013),0)","v":0}]
[null,null,null,null,null,{"$f":"IF($B$8=C1014,1+ROWS(B$19:B1014),0)","v":0}]
[null,null,null,null,null,{"$f":"IF($B$8=C1015,1+ROWS(B$19:B1015),0)","v":0}]
[null,null,null,null,null,{"$f":"IF($B$8=C1016,1+ROWS(B$19:B1016),0)","v":0}]
[null,null,null,null,null,{"$f":"IF($B$8=C1017,1+ROWS(B$19:B1017),0)","v":0}]
[null,null,null,null,null,{"$f":"IF($B$8=C1018,1+ROWS(B$19:B1018),0)","v":0}]
[null,null,null,null,null,{"$f":"IF($B$8=C1019,1+ROWS(B$19:B1019),0)","v":0}]
[null,null,null,null,null,{"$f":"IF($B$8=C1020,1+ROWS(B$19:B1020),0)","v":0}]
[null,null,null,null,null,{"$f":"IF($B$8=C1021,1+ROWS(B$19:B1021),0)","v":0}]
[null,null,null,null,null,{"$f":"IF($B$8=C1022,1+ROWS(B$19:B1022),0)","v":0}]
[null,null,null,null,null,{"$f":"IF($B$8=C1023,1+ROWS(B$19:B1023),0)","v":0}]
[null,null,null,null,null,{"$f":"IF($B$8=C1024,1+ROWS(B$19:B1024),0)","v":0}]
[null,null,null,null,null,{"$f":"IF($B$8=C1025,1+ROWS(B$19:B1025),0)","v":0}]
[null,null,null,null,null,{"$f":"IF($B$8=C1026,1+ROWS(B$19:B1026),0)","v":0}]
[null,null,null,null,null,{"$f":"IF($B$8=C1027,1+ROWS(B$19:B1027),0)","v":0}]
[null,null,null,null,null,{"$f":"IF($B$8=C1028,1+ROWS(B$19:B1028),0)","v":0}]
[null,null,null,null,null,{"$f":"IF($B$8=C1029,1+ROWS(B$19:B1029),0)","v":0}]
[null,null,null,null,null,{"$f":"IF($B$8=C1030,1+ROWS(B$19:B1030),0)","v":0}]
[null,null,null,null,null,{"$f":"IF($B$8=C1031,1+ROWS(B$19:B1031),0)","v":0}]
[null,null,null,null,null,{"$f":"IF($B$8=C1032,1+ROWS(B$19:B1032),0)","v":0}]
[null,null,null,null,null,{"$f":"IF($B$8=C1033,1+ROWS(B$19:B1033),0)","v":0}]
[null,null,null,null,null,{"$f":"IF($B$8=C1034,1+ROWS(B$19:B1034),0)","v":0}]
[null,null,null,null,null,{"$f":"IF($B$8=C1035,1+ROWS(B$19:B1035),0)","v":0}]
[null,null,null,null,null,{"$f":"IF($B$8=C1036,1+ROWS(B$19:B1036),0)","v":0}]
[null,null,null,null,null,{"$f":"IF($B$8=C1037,1+ROWS(B$19:B1037),0)","v":0}]
[null,null,null,null,null,{"$f":"IF($B$8=C1038,1+ROWS(B$19:B1038),0)","v":0}]
[null,null,null,null,null,{"$f":"IF($B$8=C1039,1+ROWS(B$19:B1039),0)","v":0}]
[null,null,null,null,null,{"$f":"IF($B$8=C1040,1+ROWS(B$19:B1040),0)","v":0}]
[null,null,null,null,null,{"$f":"IF($B$8=C1041,1+ROWS(B$19:B1041),0)","v":0}]
[null,null,null,null,null,{"$f":"IF($B$8=C1042,1+ROWS(B$19:B1042),0)","v":0}]
[null,null,null,null,null,{"$f":"IF($B$8=C1043,1+ROWS(B$19:B1043),0)","v":0}]
[null,null,null,null,null,{"$f":"IF($B$8=C1044,1+ROWS(B$19:B1044),0)","v":0}]
[null,null,null,null,null,{"$f":"IF($B$8=C1045,1+ROWS(B$19:B1045),0)","v":0}]
[null,null,null,null,null,{"$f":"IF($B$8=C1046,1+ROWS(B$19:B1046),0)","v":0}]
[null,null,null,null,null,{"$f":"IF($B$8=C1047,1+ROWS(B$19:B1047),0)","v":0}]
[null,null,null,null,null,{"$f":"IF($B$8=C1048,1+ROWS(B$19:B1048),0)","v":0}]
[null,null,null,null,null,{"$f":"IF($B$8=C1049,1+ROWS(B$19:B1049),0)","v":0}]
[null,null,null,null,null,{"$f":"IF($B$8=C1050,1+ROWS(B$19:B1050),0)","v":0}]
[null,null,null,null,null,{"$f":"IF($B$8=C1051,1+ROWS(B$19:B1051),0)","v":0}]
[null,null,null,null,null,{"$f":"IF($B$8=C1052,1+ROWS(B$19:B1052),0)","v":0}]

{"sheet":"TBLmat","index":1,"n_rows":1256,"n_cols":58,"rows_kept":1256,"cut":false,"hidden":true,"merged":[[0,3,0,5],[0,6,0,8],[0,38,0,42]]}
["A LAISSER POUR LA PROGRAMMATION"," ","Type de matériau","Description exact du matériau",null,null,"Épaisseur",null,null,"RSI par mm, ","RSI pour les matières indiquées ",{"$f":"sel_EpaisMat","v":0},"Version",null,"Epais Min","RSI fixe \nou RSI/mm","Epais Med1","RSI fixe \nou RSI/mm","RSI\n1er tranche","Epais Med2","RSI fixe \nou RSI/mm","RSI\n2eme tranche","Epais Med3","RSI fixe \nou RSI/mm","RSI\n3eme tranche","Epais Med4","RSI fixe \nou RSI/mm","RSI\n3eme tranche","Remarques ",null,null,null,null,null,null,null,null,null,"%  occupé par l'ossature",null,null,null,null,null,null,"Ensemble à ossature en tôle\nd'acier","Espacement entraxe des éléments, en mm"]
[null," ","TypeMat","Descr1","Descr2","Descr3","Par Défaut","Min","Max","[m².°C/W/mm]","[m².°C/W]","RSIMAT",null,null,null,null,null,"1ère tranche",null,null,"2ème tranche",null,null,"3ème tranche",null,null,"4ème tranche",null,null,null,null,null,null,null,null,null,"Tableau A-9.36.2.4.(1)A,",null,"304 (12)","406 (16)","488 (19.2)","610 (24)","1220 (48)",null,null,null,null,"< 500","≥ 500","< 2100","≥ 2100"]
[{"$f":"CONCATENATE(C3,D3,E3,F3)","v":"Film d'air - Extérieur - plafonds, plancher et murs (vent de 6,7m/s en hiver)."},"0001","Film d'air - ","Extérieur - ","plafonds, plancher et murs (vent de 6,7m/s en hiver).",null,"NUL","NUL","NUL","¬",0.03,{"$f":"K3","v":0.03},"7.32",null,null,null,null,null,null,null,null,null,null,null,null,null,null,null,null,"Source : ASHARE Fundamentals 2009 table3 26.3",null,null,null,null,null,null,null,null,null,null,null,null,null,null,null,"Tableau A-9.36.2.4. 1 )C",null,1,2,3,4,null,null,null,"Tableau A-9.36.2.4. 1 )B",null,"K1","K2"]
[{"$f":"CONCATENATE(C4,D4,E4,F4)","v":"Film d'air - Intérieur - plafonds (flux thermique ascendant)."},"0002","Film d'air - ","Intérieur - ","plafonds (flux thermique ascendant).",null,"NUL","NUL","NUL","¬",0.11,{"$f":"K4","v":0.11},"7.32",null,null,null,null,null,null,null,null,null,null,null,null,null,null,null,null,"l",{"$f":"sel_EpaisMat","v":0},"mm",null,null,null,null,null,null,1,2,3,4,5,null,null,"Toits, plafonds, planchers",1,0.43,0.33,"-","-",null,null,null,"Espacement des éléments, en mm"]
["Film d'air - Intérieur - planchers (flux thermique descendant).","0003","Film d'air - ","Intérieur - ","planchers (flux thermique descendant).",null,"NUL","NUL","NUL","¬",0.16,{"$f":"K5","v":0.16},"7.32",null,null,null,null,null,null,null,null,null,null,null,null,null,null,null,null,"tm",10,"°C",null,null,null,"Planchers","Solives en bois d'œuvre",11,"¬",13,11.5,10,"¬",null,null,"Mur au-dessus du niveau moyen du sol et lattes continues",2,0.77,0.67,"-","-",null,null,null,"< 500, sans revêtement intermédiaire isolant",10,0.33,0.67]
["Film d'air - Intérieur - murs (flux thermique horizontal).","0004","Film d'air - ","Intérieur - ","murs (flux thermique horizontal).",null,"NUL","NUL","NUL","¬",0.12,{"$f":"K6","v":0.12},"7.32",null,null,null,null,null,null,null,null,null,null,null,null,null,null,null,null,"eeff",0.82,null,null,null,null,1,"Solives en I et solives en bois triangulées",12,"¬",9,7.5,6,"¬",null,null,"Mur sous le niveau\nmoyen du sol et lattes continues",3,0.56999999999999995,0.33,"-","-",null,null,null,"< 500, avec revêtement intermédiaire isolant",11,0.4,0.6]
["Lames d'air - Plafonds (flux thermique ascendant) entre matériaux non réfléchissants.","0005","Lames d'air - ","Plafonds (flux thermique ascendant) entre matériaux non réfléchissants.",null,null,"13 mm;20 mm;40 mm;90 mm",0,260,"¬",null,{"$f":"IF($L$1<=9,$AF$19,IF(AND($L$1>9,$L$1<=20),0.15,IF(AND($L$1>20,$L$1<40),V7,0.16)))","v":0},"7.32",null,13,null,20,0.15,"¬",40,"¬",{"$f":"L1*INDEX(LINEST({0.15;0.16},{20;40}),1)+INDEX(LINEST({0.15;0.16},{20;40}),2)","v":0.13999999999999999},90,0.16,"¬",null,null,null,"Les valeurs RSI sont interpolées pour les lames d'air de 13 à 90 mm et extrapolées modérément pour les lames de plus de 90 mm. Toutefois, les lames de moins de 13 mm ne peuvent pas être incluses dans le calcul de la résistance thermique effective d'un ensemble proposé",null,null,null,null,null,null,"Toits et plafonds","Fermes en bois triangulées conventionnelles",21,"¬",14,12.5,11,"¬",null,null,"Mur en tôle d'acier",4,"-","-",0.08,0.06,null,null,null,"≥ 500",2,0.5,0.5]
["Lames d'air - Planchers (flux thermique descendant) entre matériaux non réfléchissants.","0006","Lames d'air - ","Planchers (flux thermique descendant) entre matériaux non réfléchissants.",null,null,"13 mm;20 mm;40 mm;90 mm",0,260,"¬",null,{"$f":"IF($L$1<=9,$AF$19,IF(AND($L$1>9,$L$1<=20),S8,IF(AND($L$1>20,$L$1<40),V8,X8)))","v":0},"7.32",null,13,0.16,20,0.18,{"$f":"$L$1*INDEX(LINEST({0.16;0.18},{13;20}),1)+INDEX(LINEST({0.16;0.18},{13;20}),2)","v":0.12285714285714286},40,0.2,{"$f":"$L$1*INDEX(LINEST({0.18;0.2},{20;40}),1)+INDEX(LINEST({0.18;0.2},{20;40}),2)","v":0.15999999999999998},90,{"$f":"$L$1*INDEX(LINEST({0.2;0.22},{40;90}),1)+INDEX(LINEST({0.2;0.22},{40;90}),2)","v":0.18400000000000002},null,null,null,null,"L'arrondi des valeurs par défaut est pris en charge",null,null,null,null,null,null,2,"Fermes en bois triangulées à talons relevés",22,"¬",10,8.5,7,"¬",null,null,{"$f":"INDEX(rg_TableAireAcier,MATCH(sel_TypePara1,rg_TableAireAcierC1,0),sel_Entraxe+1)","v":{"$error":"#N/A"}}]
["Lames d'air - Murs (flux thermique horizontal) entre matériaux non réfléchissants.","0007","Lames d'air - ","Murs (flux thermique horizontal) entre matériaux non réfléchissants.",null,null,"13 mm;20 mm;40 mm;90 mm",0,260,"¬",null,{"$f":"IF($L$1<=9,$AF$19,IF(AND($L$1>9,$L$1<=20),S9,0.18))","v":0},"7.32",null,13,0.16,20,0.18,{"$f":"$L$1*INDEX(LINEST({0.16;0.18},{13;20}),1)+INDEX(LINEST({0.16;0.18},{13;20}),2)","v":0.12285714285714286},null,null,null,null,null,null,null,null,null,"L'arrondi des valeurs par défaut est pris en charge",null,null,null,null,null,null,null,"Solives en bois d'œuvre",23,"¬",13,11.5,10,"¬",null,null,null,null,null,null,null,null,null,null,null,null,null,{"$f":"INDEX(rg_TableK1K2,MATCH(j,rg_TableK1K2C1,0),2)","v":{"$error":"#NAME?"}}]
["Matériaux de revêtement - Brique - Argile cuite (2400kg/m²).","0008","Matériaux de revêtement - ","Brique - ","Argile cuite (2400kg/m²).",null,"100 mm",35,160,6.9999999999999999E-4,7.0000000000000007E-2,{"$f":"J10*$L$1","v":0},"7.32",null,null,null,null,null,null,null,null,null,null,null,null,null,null,null,null,null,null,1,null,null,null,null,"Solives en I et solives en bois triangulées",24,"¬",9,7.5,6,"¬"]
["Matériaux de revêtement - Brique - Béton: sable et gravier ou pierre (2400kg/m²).","0009","Matériaux de revêtement - ","Brique - ","Béton: sable et gravier ou pierre (2400kg/m²).",null,"100 mm",35,160,4.0000000000000002E-4,0.04,{"$f":"J11*$L$1","v":0},"7.32",null,null,null,null,null,null,null,null,null,null,null,null,null,null,null,null,"R =",null,"Hc ","+","eeff Hr",null,null,"Panneaux structuraux isolés (SIPs)",25,"¬","¬","¬","¬",9,null,null,null,null,null,null,null,null,null,null,null,null,null,{"$f":"IF(j=20,0.33,IF(j=21,0.4,IF(j=2,0.5)))","v":{"$error":"#NAME?"}}]
["Matériaux de revêtement - Mortier et stucco, ciment et chaux.","0010","Matériaux de revêtement - ","Mortier et stucco, ciment et chaux.",null,null,"NUL",1,26,8.9999999999999998E-4,"¬",{"$f":"J12*$L$1","v":0},"7.32",null,null,null,null,null,null,null,null,null,null,null,null,null,null,null,null,null,null,null,null,null,null,"Murs","Hors sol en ossature en bois typique",31,24.5,23,21.5,20,"¬"]
["Matériaux de revêtement - Bardeaux de bois - 400mm, pureau de 190mm.","0011","Matériaux de revêtement - ","Bardeaux de bois - ","400mm, pureau de 190mm.",null,"NUL","NUL","NUL","¬",0.15,{"$f":"K13","v":0.15},"7.32",null,null,null,null,null,null,null,null,null,null,null,null,null,null,null,null,null,null,null,null,null,null,3,"Hors sol en ossature en bois évoluée avec sablière jumelée ",32,"¬",19,17.5,16,"¬"]
["Matériaux de revêtement - Bardeaux de bois - 400mm, pureau double de 300mm.","0012","Matériaux de revêtement - ","Bardeaux de bois - ","400mm, pureau double de 300mm.",null,"NUL","NUL","NUL","¬",0.21,{"$f":"K14","v":0.21},"7.32",null,null,null,null,null,null,null,null,null,null,null,null,null,null,null,null,null,null,null,null,null,null,null,"Hors sol en panneaux structuraux isolés (SIPs)",33,"¬","¬","¬","¬",14]
["Matériaux de revêtement - Bardeaux de bois - support isolant.","0013","Matériaux de revêtement - ","Bardeaux de bois - ","support isolant.",null,"8 mm","NUL","NUL","¬",0.25,0.25,"7.32",null,null,null,null,null,null,null,null,null,null,null,null,null,null,null,null,null,null,1,null,null,null,null,"De fondation à ossature de bois (à l'intérieur d'un mur en béton)",34,"¬",16,14.5,13,"¬"]
["Matériaux de revêtement - Bardage de métal ou vinyle sur un revêtement - endos à âme évidée.","0014","Matériaux de revêtement - ","Bardage de métal ou vinyle sur un revêtement - ","endos à âme évidée.",null,"NUL","NUL","NUL","¬",0.11,0.11,"7.32",null,null,null,null,null,null,null,null,null,null,null,null,null,null,null,null,"R =",null,{"$f":"21.8*(1+0.00274*$AE$5)/$AE$4","v":{"$error":"#DIV/0!"}},"+",{"$f":"0.227*$AE$6*POWER(($AE$5+273)/100,3)","v":4.2188979081800007}]
["Matériaux de revêtement - Bardage de métal ou vinyle sur un revêtement - endos isolant, sans papier aluminium.","0015","Matériaux de revêtement - ","Bardage de métal ou vinyle sur un revêtement - ","endos isolant, sans papier aluminium.",null,"9,5 mm (3/8 po)","NUL","NUL","¬",0.32,{"$f":"K17","v":0.32},"7.32"]
["Matériaux de revêtement - Bardage de métal ou vinyle sur un revêtement - endos isolant, avec papier aluminium.","0016","Matériaux de revêtement - ","Bardage de métal ou vinyle sur un revêtement - ","endos isolant, avec papier aluminium.",null,"9,5 mm (3/8 po)","NUL","NUL","¬",0.52,0.52,"7.32"]
["Matériaux de revêtement - Bardage de bois - à clin - 13x200mm, joints à recouvrement.","0017","Matériaux de revêtement - ","Bardage de bois - ","à clin - ","13x200mm, joints à recouvrement.","13 mm (1/2 po)","NUL","NUL","¬",0.14000000000000001,0.14000000000000001,"7.32",null,null,null,null,null,null,null,null,null,null,null,null,null,null,null,null,"R = ",null,{"$f":"IF(ISERROR(AF16),0,AF15/(AF16+AH16))","v":0},null,"(m2 . K) / W"]
["Matériaux de revêtement - Bardage de bois - à clin - 20x250mm,  joints à recouvrement.","0018","Matériaux de revêtement - ","Bardage de bois - ","à clin - ","20x250mm,  joints à recouvrement.","20 mm","NUL","NUL","¬",0.18,0.18,"7.32"]
["Matériaux de revêtement - Bardage de bois - à mis bois - 20x200mm.","0019","Matériaux de revêtement - ","Bardage de bois - ","à mis bois - ","20x200mm.","20 mm","NUL","NUL","¬",0.14000000000000001,0.14000000000000001,"7.32"]
["Matériaux de revêtement - Bardage de bois - panneaux de fibres durs.","0020","Matériaux de revêtement - ","Bardage de bois - ","panneaux de fibres durs.",null,"11 mm (7/16 po)","NUL","NUL","¬",0.12,0.12,"7.32"]
["Matériaux de revêtement - Bardage de bois - contreplaqué avec joints à recouvrement.","0021","Matériaux de revêtement - ","Bardage de bois - ","contreplaqué avec joints à recouvrement.",null,"9,5 mm (3/8 po)","NUL","NUL","¬",0.1,0.1,"7.32"]
["Matériaux de revêtement - Pierre - quartzite et grès (2240 kg/m3).","0022","Matériaux de revêtement - ","Pierre - ","quartzite et grès (2240 kg/m3).",null,"NUL",25,160,2.9999999999999997E-4,"¬",{"$f":"J24*$L$1","v":0},"7.32"]
["Matériaux de revêtement - Pierre - calcite, dolomite, calcaire, marbre et granite (2240 kg/m3).","0023","Matériaux de revêtement - ","Pierre - ","calcite, dolomite, calcaire, marbre et granite (2240 kg/m3).",null,"NUL",25,160,4.0000000000000002E-4,"¬",{"$f":"J25*$L$1","v":0},"7.32"]
["Matériaux de revêtement - Bardage de fibro-ciment - Ciment de cellulose renforcé de fibres simple face.","0024","Matériaux de revêtement - ","Bardage de fibro-ciment - ","Ciment de cellulose renforcé de fibres simple face.",null,"6,35 mm (1/4 po); 8 mm (5/16 po)",6.35,26,8.6999999999999994E-3,8.3000000000000004E-2,{"$f":" IF(AND($L$1>=6.35,L1<7.67),0.023,IF(AND(L1>=7.67,L1<8.67),0.026,0.003*$L$1))","v":0},"7.32",null,null,null,null,null,null,null,null,null,null,null,null,null,null,null,"6,35mm *0,003 pas égal 0,023 (0,01905)  -- 8 mm *0,003 pas égal 0,026 l'arrondi est pris en charge"]
["Matériaux de toiture - Toiture d'asphalte en rouleau.","0025","Matériaux de toiture - ","Toiture d'asphalte en rouleau.",null,null,"NUL","NUL","NUL","¬",0.03,{"$f":"K27","v":0.03},"7.32"]
["Matériaux de toiture - Asphalte / goudron.","0026","Matériaux de toiture - ","Asphalte / goudron.",null,null,"3 mm (1/8 po)",1,13,1.4E-3,"¬",{"$f":"IF(AND(L1>=3,L1<=3.175),0.004445,J28*$L$1)","v":0},"7.32",null,null,null,null,null,null,null,null,null,null,null,null,null,null,null,"L'arrondi des valeurs par défaut est pris en charge"]
["Matériaux de toiture - Toiture multicouche.","0027","Matériaux de toiture - ","Toiture multicouche.",null,null,"10 mm (3/8 po)","NUL","NUL","¬",0.06,{"$f":"K29","v":0.06},"7.32",null,null,null,null,null,null,null,null,null,null,null,null,null,null,null,"Valeur par défaut sur toute la plage, est-ce qu'on supprime la plage ?"]
["Matériaux de toiture - Pierre concassée.","0028","Matériaux de toiture - ","Pierre concassée.",null,null,"NUL",1,102,5.9999999999999995E-4,"¬",{"$f":"J30*$L$1","v":0},"7.32"]
["Matériaux de toiture - Platelage d'acier.","0029","Matériaux de toiture - ","Platelage d'acier.",null,null,"NUL","NUL","NUL","¬",0,{"$f":"K31","v":0},"7.32"]
["Matériaux de toiture - Bardeaux - Bitumés.","0030","Matériaux de toiture - ","Bardeaux - ","Bitumés.",null,"NUL","NUL","NUL","¬",0.08,{"$f":"K32","v":0.08},"7.32"]
["Matériaux de toiture - Bardeaux - Bois.","0031","Matériaux de toiture - ","Bardeaux - ","Bois.",null,"NUL","NUL","NUL","¬",0.17,{"$f":"K33","v":0.17},"7.32"]
["Matériaux de toiture - Ardoise.","0032","Matériaux de toiture - ","Ardoise.",null,null,"13 mm (1/2 po)","NUL","NUL","¬",0.01,{"$f":"K34","v":0.01},"7.32"]
["Matériaux de revêtement intermédiaire - Plaques de plâtre.","0033","Matériaux de revêtement intermédiaire - ","Plaques de plâtre.",null,null,"12,7 mm (1/2 po);15,9 mm (5/8 po)",6,26,6.3400000000000001E-3,0.08,{"$f":"J35*$L$1","v":0},"7.32"]
["Matériaux de revêtement intermédiaire - Panneaux de fibres isolantes (carton fibre).","0034","Matériaux de revêtement intermédiaire - ","Panneaux de fibres isolantes (carton fibre).",null,null,"11,1 mm (7/16 po);12,7 mm (1/2 po)",6,52,1.6E-2,"¬",{"$f":"J36*$L$1","v":0},"7.32"]
["Matériaux de revêtement intermédiaire - Panneaux de particules - faible densité (593 kg/m³).","0035","Matériaux de revêtement intermédiaire - ","Panneaux de particules - ","faible densité (593 kg/m³).",null,"NUL",6,51,9.7999999999999997E-3,"¬",{"$f":"J37*$L$1","v":0},"7.32"]
["Matériaux de revêtement intermédiaire - Panneaux de particules - moyenne densité (800 kg/m³).","0036","Matériaux de revêtement intermédiaire - ","Panneaux de particules - ","moyenne densité (800 kg/m³).",null,"NUL",6,51,7.7000000000000002E-3,"¬",{"$f":"J38*$L$1","v":0},"7.32"]
["Matériaux de revêtement intermédiaire - Panneaux de particules - haute densité (993 kg/m³).","0037","Matériaux de revêtement intermédiaire - ","Panneaux de particules - ","haute densité (993 kg/m³).",null,"NUL",6,51,5.8999999999999999E-3,"¬",{"$f":"J39*$L$1","v":0},"7.32"]
["Matériaux de revêtement intermédiaire - Contreplaqué (bois tendre générique).","0038","Matériaux de revêtement intermédiaire - ","Contreplaqué (bois tendre générique).",null,null,"9,5 mm (3/8 po);11 mm (7/16 po);12,5 mm (1/2 po);15,5 mm (5/8 po);18,5 mm (3/4 po)",6,26,8.6999999999999994E-3,null,{"$f":"IF(AND($L$1>=9.5,$L$1<=9.53),0.083,\nIF(AND($L$1>=11,$L$1<=11.12),0.096,\nIF(AND($L$1>=12.5,$L$1<=12.7),0.109,\nIF(AND($L$1>=15.5,$L$1<=15.9),0.135,\nIF(AND($L$1>=18.5,$L$1<=19.05),0.161,\n0.0087*$L$1)))))","v":0},"7.32",null,null,null,null,null,null,null,null,null,null,null,null,null,null,null,"L'arrondi des valeurs par défaut est pris en charge"]
["Matériaux de revêtement intermédiaire - Contreplaqué en sapin de Douglas.","0039","Matériaux de revêtement intermédiaire - ","Contreplaqué en sapin de Douglas.",null,null,"9,5 mm (3/8 po);11 mm (7/16 po);12,5 mm (1/2 po);15,5 mm (5/8 po);18,5 mm (3/4 po)",6,26,1.11E-2,0.105,{"$f":"IF(AND($L$1>=9.5,$L$1<=9.53),0.105,\nIF(AND($L$1>=11,$L$1<=11.12),0.121,\nIF(AND($L$1>=12.5,$L$1<=12.7),0.139,\nIF(AND($L$1>=15.5,$L$1<=15.9),0.172,\nIF(AND($L$1>=18.5,$L$1<=19.05),0.205,\n0.0111*$L$1)))))","v":0},"7.32",null,null,null,null,null,null,null,null,null,null,null,null,null,null,null,"L'arrondi des valeurs par défaut est pris en charge"]
["Matériaux de revêtement intermédiaire - Matériaux en feuilles - feutre perméable.","0040","Matériaux de revêtement intermédiaire - ","Matériaux en feuilles - ","feutre perméable.",null,"NUL","NUL","NUL","¬",1.0999999999999999E-2,{"$f":"K42","v":1.0999999999999999E-2},"7.32"]
["Matériaux de revêtement intermédiaire - Matériaux en feuilles - 2 couches de feutre avec bitumen (0,73kg/m³).","0041","Matériaux de revêtement intermédiaire - ","Matériaux en feuilles - ","2 couches de feutre avec bitumen (0,73kg/m³).",null,"NUL","NUL","NUL","¬",0.21,{"$f":"K43","v":0.21},"7.32"]
["Matériaux de revêtement intermédiaire - Matériaux en feuilles - membrane plastique.","0042","Matériaux de revêtement intermédiaire - ","Matériaux en feuilles - ","membrane plastique.",null,"NUL","NUL","NUL","¬",0,{"$f":"K44","v":0},"7.32"]
["Matériaux de revêtement intermédiaire - Panneaux de copeaux (705kg/m³).","0043","Matériaux de revêtement intermédiaire - ","Panneaux de copeaux (705kg/m³).",null,null,"9,5 mm (3/8 po);11,1 mm (7/16 po);12,7 mm (1/2 po)",6,26,9.4999999999999998E-3,"¬",{"$f":"$L$1*J45","v":0},"7.32"]
["Matériaux de revêtement intermédiaire - Panneaux de copeaux orientés (OSB).","0044","Matériaux de revêtement intermédiaire - ","Panneaux de copeaux orientés (OSB).",null,null,"9,5 mm (3/8 po);11 mm (7/16 po);12,7 mm (1/2 po)",6,40,9.7999999999999997E-3,null,{"$f":"IF(AND($L$1>=9.5,$L$1<=9.53),0.093,\nIF(AND($L$1>=11,L1<=11.12),0.108,\n$L$1*J46))","v":0},"7.32",null,null,null,null,null,null,null,null,null,null,null,null,null,null,null,"L'arrondi des valeurs par défaut est pris en charge"]
["Matériaux isolants - Nattes: fibre minérale (de roche ou de verre) CAN ULC S702 - R10.","0135","Matériaux isolants - ","Nattes: fibre minérale (de roche ou de verre) CAN ULC S702 - ","R10.",null,"63,5 mm (2,5 po)",1,63.5,"¬",{"$f":"1.76/63.5","v":2.7716535433070868E-2},{"$f":"K47*$L$1","v":0},"7.32"]
["Matériaux isolants - Nattes: fibre minérale (de roche ou de verre) CAN ULC S702 - R12.","0045","Matériaux isolants - ","Nattes: fibre minérale (de roche ou de verre) CAN ULC S702 - ","R12.",null,"89 mm (3,5 po);92 mm (3,6po)",1,110,"¬",{"$f":"2.11/89","v":2.3707865168539323E-2},{"$f":"IF($L$1<89,K48*$L$1,2.11)","v":0},"7.32"]
["Matériaux isolants - Nattes: fibre minérale (de roche ou de verre) CAN ULC S702 - R14.","0046","Matériaux isolants - ","Nattes: fibre minérale (de roche ou de verre) CAN ULC S702 - ","R14.",null,"89 mm (3,5 po);92 mm (3,6po)",1,92,"¬",{"$f":"2.46/89","v":2.7640449438202246E-2},{"$f":"IF($L$1<89,K49*$L$1,2.46)","v":0},"7.32"]
["Matériaux isolants - Nattes: fibre minérale (de roche ou de verre) CAN ULC S702 - R19 (R20 comprimé dans ossature de bois).","0047","Matériaux isolants - ","Nattes: fibre minérale (de roche ou de verre) CAN ULC S702 - ","R19 (R20 comprimé dans ossature de bois).",null,"140 mm (5,5 po)",1,140,"¬",{"$f":"3.34/140","v":2.3857142857142855E-2},{"$f":"K50*$L$1","v":0},"7.32"]
["Matériaux isolants - Nattes: fibre minérale (de roche ou de verre) CAN ULC S702 - R20 (non applicable dans l'ossature murale de bois).","0048","Matériaux isolants - ","Nattes: fibre minérale (de roche ou de verre) CAN ULC S702 - ","R20 (non applicable dans l'ossature murale de bois).",null,"152 mm (6 po)",1,152,"¬",{"$f":"3.52/152","v":2.3157894736842106E-2},{"$f":"K51*$L$1","v":0},"7.32"]
["Matériaux isolants - Nattes: fibre minérale (de roche ou de verre) CAN ULC S702 - R22.","0049","Matériaux isolants - ","Nattes: fibre minérale (de roche ou de verre) CAN ULC S702 - ","R22.",null,"140 mm (5,5 po);152 mm (6 po)",1,152,"¬",{"$f":"3.87/140","v":2.7642857142857143E-2},{"$f":"IF($L$1<140,K52*$L$1,3.87)","v":0},"7.32"]
["Matériaux isolants - Nattes: fibre minérale (de roche ou de verre) CAN ULC S702 - R22,5.","0050","Matériaux isolants - ","Nattes: fibre minérale (de roche ou de verre) CAN ULC S702 - ","R22,5.",null,"152 mm (6 po)",1,152,"¬",{"$f":"3.96/152","v":2.6052631578947369E-2},{"$f":"K53*$L$1","v":0},"7.32"]
["Matériaux isolants - Nattes: fibre minérale (de roche ou de verre) CAN ULC S702 - R24.","0051","Matériaux isolants - ","Nattes: fibre minérale (de roche ou de verre) CAN ULC S702 - ","R24.",null,"140 mm (5,5 po);152 mm (6 po)",1,152,"¬",{"$f":"4.23/140","v":3.0214285714285718E-2},{"$f":"IF($L$1<140,K54*$L$1,4.23)","v":0},"7.32"]
["Matériaux isolants - Nattes: fibre minérale (de roche ou de verre) CAN ULC S702 - R28.","0052","Matériaux isolants - ","Nattes: fibre minérale (de roche ou de verre) CAN ULC S702 - ","R28.",null,"178 mm (7 po);216 mm (8,5 po) ",1,216,"¬",{"$f":"4.93/178","v":2.7696629213483145E-2},{"$f":"IF($L$1<178,K55*$L$1,4.93)","v":0},"7.32"]
["Matériaux isolants - Nattes: fibre minérale (de roche ou de verre) CAN ULC S702 - R31.","0053","Matériaux isolants - ","Nattes: fibre minérale (de roche ou de verre) CAN ULC S702 - ","R31.",null,"241 mm (9,5 po)",1,241,"¬",{"$f":"5.46/241","v":2.2655601659751036E-2},{"$f":"K56*$L$1","v":0},"7.32"]
["Matériaux isolants - Nattes: fibre minérale (de roche ou de verre) CAN ULC S702 - R35.","0054","Matériaux isolants - ","Nattes: fibre minérale (de roche ou de verre) CAN ULC S702 - ","R35.",null,"267 mm (10,5 po)",1,267,"¬",{"$f":"6.16/267","v":2.3071161048689139E-2},{"$f":"K57*$L$1","v":0},"7.32"]
["Matériaux isolants - Nattes: fibre minérale (de roche ou de verre) CAN ULC S702 - R40.","0055","Matériaux isolants - ","Nattes: fibre minérale (de roche ou de verre) CAN ULC S702 - ","R40.",null,"279 mm (11 po); 300 mm (11,8 po)",1,300,"¬",{"$f":"7.04/279","v":2.5232974910394265E-2},{"$f":"IF($L$1<279,K58*$L$1,7.04)","v":0},"7.32"]
["Matériaux isolants - Panneaux - polyisocyanurate ou polyuréthane, revêtus CAN/ULC, type 1, 2 et 3 - surface perméable","0056","Matériaux isolants - ","Panneaux - ","polyisocyanurate ou polyuréthane, revêtus CAN/ULC, type 1, 2 et 3 - ","surface perméable","12,7 mm (1/2 po);19,1 mm (3/4 po);25,4 mm (1 po);38,1 mm (1,5 po);44,5 mm (1,75 po);50,8 mm (2 po)",12,254,null,null,{"$f":"IF($L$1<25,S59,IF(AND($L$1>=25,$L$1<=25.4),0.97,IF(AND($L$1>25.4,$L$1<50),V59,IF(AND($L$1>=50,$L$1<=51),1.8,IF($L$1>=51,Y59)))))","v":0},"7.32",null,12,3.8179999999999999E-2,25.4,null,{"$f":"0.03818*$L$1","v":0},50,null,{"$f":"$L$1*INDEX(LINEST({0.97;1.8},{25.4;50}),1)+INDEX(LINEST({0.97;1.8},{25.4;50}),2)","v":0.11300813008130106},null,3.5999999999999997E-2,{"$f":"0.036*$L$1","v":0},null,null,null,"L'arrondi des valeurs par défaut est pris en charge"]
["Matériaux isolants - Panneaux - polyisocyanurate ou polyuréthane, revêtus CAN/ULC, type 1, 2 et 3 - surface imperméable","0057","Matériaux isolants - ","Panneaux - ","polyisocyanurate ou polyuréthane, revêtus CAN/ULC, type 1, 2 et 3 - ","surface imperméable","12,7 mm (1/2 po);19,1 mm (3/4 po);25,4 mm (1 po);38,1 mm (1,5 po);44,5 mm (1,75 po);50,8 mm (2 po)",12,254,null,null,{"$f":"IF($L$1<25,S60,IF(AND($L$1>=25,$L$1<=25.4),1,IF(AND($L$1>25.4,$L$1<50),V60,IF(AND($L$1>=50,$L$1<=51),1.87,IF($L$1>=51,Y60)))))","v":0},"7.32",null,12,3.9370000000000002E-2,25.4,null,{"$f":"0.03937*$L$1","v":0},50,null,{"$f":"$L$1*INDEX(LINEST({1;1.87},{25.4;50}),1)+INDEX(LINEST({1;1.87},{25.4;50}),2)","v":0.1017073170731706},null,3.7400000000000003E-2,{"$f":"0.0374*$L$1","v":0},null,null,null,"L'arrondi des valeurs par défaut est pris en charge"]
["Matériaux isolants - Panneaux - polystyrène expansé (CAN/ULC S701) - Type 1.","0058","Matériaux isolants - ","Panneaux - ","polystyrène expansé (CAN/ULC S701) - ","Type 1.","12,7 mm (1/2 po);19,1 mm (3/4 po);25,4 mm (1 po);28,6 mm (1 1/8 po);30,2 mm (1 3/16 po);31,8 mm (1 1/4 po);38,1 mm (1 1/2 po);44,5 mm (1 3/4 po);50,8 mm (2 po);57,2 mm (2 1/4 po);59,4 mm (2 3/8 po);63,5 mm (2 1/2 po);73,0 mm (2 7/8 po);76,2 mm (3 po);82,6 mm (3 1/4 po);88,9 mm (3 1/2 po);95,3 mm (3 3/4 po)",12,205,2.5999999999999999E-2,0.65,{"$f":"IF(AND($L$1>=25,$L$1<=25.4),0.65,\nJ61*$L$1)","v":0},"7.32",null,null,null,null,null,null,null,null,null,null,null,null,null,null,null,"L'arrondi des valeurs par défaut est pris en charge"]
["Matériaux isolants - Panneaux - polystyrène expansé (CAN/ULC S701) - Type 2.","0059","Matériaux isolants - ","Panneaux - ","polystyrène expansé (CAN/ULC S701) - ","Type 2.","12,7 mm (1/2 po);19,1 mm (3/4 po);25,4 mm (1 po);28,6 mm (1 1/8 po);30,2 mm (1 3/16 po);31,8 mm (1 1/4 po);38,1 mm (1 1/2 po);44,5 mm (1 3/4 po);50,8 mm (2 po);57,2 mm (2 1/4 po);59,4 mm (2 3/8 po);63,5 mm (2 1/2 po);73,0 mm (2 7/8 po);76,2 mm (3 po);82,6 mm (3 1/4 po);88,9 mm (3 1/2 po);95,3 mm (3 3/4 po)",12,205,2.8000000000000001E-2,0.71,{"$f":"IF(AND($L$1>=25,$L$1<=25.4),0.71,\nJ62*$L$1)","v":0},"7.32",null,null,null,null,null,null,null,null,null,null,null,null,null,null,null,"L'arrondi des valeurs par défaut est pris en charge"]
["Matériaux isolants - Panneaux - polystyrène expansé (CAN/ULC S701) - Type 3.","0060","Matériaux isolants - ","Panneaux - ","polystyrène expansé (CAN/ULC S701) - ","Type 3.","12,7 mm (1/2 po);19,1 mm (3/4 po);25,4 mm (1 po);28,6 mm (1 1/8 po);30,2 mm (1 3/16 po);31,8 mm (1 1/4 po);38,1 mm (1 1/2 po);44,5 mm (1 3/4 po);50,8 mm (2 po);57,2 mm (2 1/4 po);59,4 mm (2 3/8 po);63,5 mm (2 1/2 po);73,0 mm (2 7/8 po);76,2 mm (3 po);82,6 mm (3 1/4 po);88,9 mm (3 1/2 po);95,3 mm (3 3/4 po)",12,205,0.03,0.76,{"$f":"IF(AND($L$1>=25,$L$1<=25.4),0.76,\nJ63*$L$1)","v":0},"7.32",null,null,null,null,null,null,null,null,null,null,null,null,null,null,null,"L'arrondi des valeurs par défaut est pris en charge"]
["Matériaux isolants - Panneaux - polystyrène extrudé (CAN/ULC S701) Type 2, 3 et 4.","0061","Matériaux isolants - ","Panneaux - ","polystyrène extrudé (CAN/ULC S701) Type 2, 3 et 4.",null,"12,7 mm (1/2 po);19,1 mm (3/4 po);25,4 mm (1 po);31,8 mm (1,25 po);38,1 mm (1,5 po);44,5 mm (1,75 po);50,8 mm (2 po);76,2 mm (3 po);88,9 mm (3,5 po);101,6 mm (4 po)",12,205,3.5000000000000003E-2,0.88,{"$f":"$L$1*J64","v":0},"7.32",null,null,null,null,null,null,null,null,null,null,null,null,null,null,null,"L'arrondi des valeurs par défaut est pris en charge"]
["Matériaux isolants - Panneaux - fibre de verre semi-rigide - 48 kg/m³ (3 lb/pi³).","0062","Matériaux isolants - ","Panneaux - ","fibre de verre semi-rigide - ","48 kg/m³ (3 lb/pi³).","25,4 mm (1 po);63,5 mm (2,5 po);88,9 mm (3,5 po);139,7 mm (5,5 po);152,4 mm (6 po);184,2 mm (7,25 po);203,2 mm (8 po)",12,205,2.98E-2,0.75700000000000001,{"$f":"IF(AND($L$1>=25,$L$1<=25.4),0.757,\nJ65*$L$1)","v":0},"7.32",null,null,null,null,null,null,null,null,null,null,null,null,null,null,null,"L'arrondi des valeurs par défaut est pris en charge"]
["Matériaux isolants - Panneaux - laine de roche semi-rigide - 56 kg/m³ (3,5 lb/pi³).","0063","Matériaux isolants - ","Panneaux - ","laine de roche semi-rigide - ","56 kg/m³ (3,5 lb/pi³).","25,4 mm (1 po);63,5 mm (2,5 po);88,9 mm (3,5 po);139,7 mm (5,5 po);152,4 mm (6 po);184,2 mm (7,25 po);203,2 mm (8 po)",12,205,2.7699999999999999E-2,0.70399999999999996,{"$f":"IF(AND($L$1>=25,$L$1<=25.4),0.704,\nJ66*$L$1)","v":0},"7.32",null,null,null,null,null,null,null,null,null,null,null,null,null,null,null,"L'arrondi des valeurs par défaut est pris en charge"]
["Matériaux isolants - En vrac - Cellulose (CAN/ULC S703).","0064","Matériaux isolants - ","En vrac - ","Cellulose (CAN/ULC S703).",null,"88,9 mm (3,5 po);139,7 mm (5,5 po)",12,915,2.5000000000000001E-2,"¬",{"$f":"J67*$L$1","v":0},"7.32"]
[{"$f":"CONCATENATE(C68,D68,E68,F68)","v":"Matériaux isolants - En vrac - Fibre minérale pour combles (CAN/ULC S702)."},"0065","Matériaux isolants - ","En vrac - ","Fibre minérale pour combles (CAN/ULC S702).",null,"88,9 mm (3,5 po);139,7 mm (5,5 po)",12,915,1.8749999999999999E-2,"¬",{"$f":"J68*$L$1","v":0},"7.32",null,null,null,null,null,null,null,null,null,null,null,null,null,null,null,"Dans l'outil, les épaisseurs minimum et maximum on été agrandies par rapport à celle proposée par le CNB2010 (112 à 565mm) "]
["Matériaux isolants - En vrac - Fibre minérale pour murs (CAN/ULC S702).","0066","Matériaux isolants - ","En vrac - ","Fibre minérale pour murs (CAN/ULC S702).",null,"89 mm (3,5 po);140 mm (5,5 po); 152 mm (6 po)",12,610,2.8649999999999998E-2,2.5499999999999998,{"$f":"IF($L$1<88.9,S69,\nIF(AND($L$1>=88.9, $L$1<=91),2.55,\nIF(AND($L$1>91, $L$1<139.7),V69,\nIF(AND($L$1>=139.7, $L$1<=140),4.05,\nIF(AND($L$1>140, $L$1<152),Y69,\nIF(AND($L$1>=152, $L$1<=152.4),4.572,\nAA69))))))","v":0},"7.32",null,12,2.8649999999999998E-2,89,2.5499999999999998,{"$f":"$L$1*P69","v":0},140,2.8899999999999999E-2,{"$f":"$L$1*INDEX(LINEST({2.55;4.05},{89;140}),1)+INDEX(LINEST({2.55;4.05},{89;140}),2)","v":-6.7647058823529171E-2},152.4,0.03,{"$f":"$L$1*INDEX(LINEST({4.05;4.572},{140;152}),1)+INDEX(LINEST({4.05;4.572},{140;152}),2)","v":-2.0400000000000054},152,{"$f":"0.03*$L$1","v":0},null,"L'arrondi des valeurs par défaut est pris en charge"]
["Matériaux isolants - En vrac - Perlite.","0067","Matériaux isolants - ","En vrac - ","Perlite.",null,"NUL",12,915,1.9E-2,null,{"$f":"J70*$L$1","v":0},"7.32"]
["Matériaux isolants - En vrac - Vermiculite.","0068","Matériaux isolants - ","En vrac - ","Vermiculite.",null,"NUL",12,915,1.4999999999999999E-2,"¬",{"$f":"J71*$L$1","v":0},"7.32"]
["Matériaux isolants - Pulvérisés - Mousse de polyuréthane pulvérisée - densité moyenne type 2 (CAN/ULC S705.1).","0069","Matériaux isolants - ","Pulvérisés - ","Mousse de polyuréthane pulvérisée - ","densité moyenne type 2 (CAN/ULC S705.1).","12,7 mm (1/2 po);19,1 mm (3/4 po);25,4 mm (1 po);31,8 mm (1 1/4 po);38,1 mm (1 1/2 po);44,5 mm (1 3/4 po);50,8 mm (2 po);57,2 mm (2 1/4 po);63,5 mm (2 1/2 po);69,9 mm (2 3/4 po);76,2 mm (3 po);82,6 mm (3 1/4 po);88,9 mm (3 1/2 po);95,3 mm (3 3/4 po);101,6 mm (4 po);108,0 mm (4 1/4 po);114,3 mm (4 1/2 po);120,7 mm (4 3/4 po);127,0 mm (5 po)",12,254,0.04,null,{"$f":"J72*$L$1","v":0},"7.32"]
["Matériaux isolants - Pulvérisés - Mousse de polyuréthane pulvérisée - densité moyenne type 1 (CAN/ULC S705.1).","0070","Matériaux isolants - ","Pulvérisés - ","Mousse de polyuréthane pulvérisée - ","densité moyenne type 1 (CAN/ULC S705.1).","12,7 mm (1/2 po);19,1 mm (3/4 po);25,4 mm (1 po);31,8 mm (1 1/4 po);38,1 mm (1 1/2 po);44,5 mm (1 3/4 po);50,8 mm (2 po);57,2 mm (2 1/4 po);63,5 mm (2 1/2 po);69,9 mm (2 3/4 po);76,2 mm (3 po);82,6 mm (3 1/4 po);88,9 mm (3 1/2 po);95,3 mm (3 3/4 po);101,6 mm (4 po);108,0 mm (4 1/4 po);114,3 mm (4 1/2 po);120,7 mm (4 3/4 po);127,0 mm (5 po)",12,254,3.5999999999999997E-2,0.9,{"$f":"IF(AND($L$1>=25,$L$1<=25.4),0.9,\nIF(AND($L$1>=50,$L$1<=51),1.8,\n0.036*$L$1))","v":0},"7.32",null,null,null,null,null,null,null,null,null,null,null,null,null,null,null,"L'arrondi des valeurs par défaut est pris en charge"]
["Matériaux isolants - Pulvérisés - Mousse de polyuréthane pulvérisée - faible densité (CAN/ULC S712,1).","0071","Matériaux isolants - ","Pulvérisés - ","Mousse de polyuréthane pulvérisée - ","faible densité (CAN/ULC S712,1).","12,7 mm (1/2 po);19,1 mm (3/4 po);25,4 mm (1 po);31,8 mm (1 1/4 po);38,1 mm (1 1/2 po);44,5 mm (1 3/4 po);50,8 mm (2 po);57,2 mm (2 1/4 po);63,5 mm (2 1/2 po);69,9 mm (2 3/4 po);76,2 mm (3 po);82,6 mm (3 1/4 po);88,9 mm (3 1/2 po);95,3 mm (3 3/4 po);101,6 mm (4 po);108,0 mm (4 1/4 po);114,3 mm (4 1/2 po);120,7 mm (4 3/4 po);127,0 mm (5 po)",12,254,2.5999999999999999E-2,0.65,{"$f":"IF(AND($L$1>=25,$L$1<=25.4),0.65,\n0.026*$L$1)","v":0},"7.32"]
["Matériaux isolants - Pulvérisés - Fibres cellulosiques (épaisseur une fois tassées) (CAN/ULC S703).","0072","Matériaux isolants - ","Pulvérisés - ","Fibres cellulosiques (épaisseur une fois tassées) (CAN/ULC S703).",null,"NUL",6,915,2.4E-2,"¬",{"$f":"J75*$L$1","v":0},"7.32",null,null,null,null,null,null,null,null,null,null,null,null,null,null,null,null,null,null,null,null,null,null,null,null,null,null,null,"Tableau A-9.36.2.4. 1 )C"]
["Matériaux isolants - Pulvérisés - Isolant en fibres de verre pulvérisé - densité: 16 kg/m³  (CAN/ULC S702)","0073","Matériaux isolants - ","Pulvérisés - ","Isolant en fibres de verre pulvérisé - ","densité: 16 kg/m³  (CAN/ULC S702)","NUL",12,915,2.5000000000000001E-2,null,{"$f":"IF(AND($L$1>=88.9,$L$1<=91),2.3,\nIF(AND($L$1>=139.7,$L$1<=140),3.53,\nJ76*$L$1))","v":0},"7.32",null,null,null,null,null,null,null,null,null,null,null,null,null,null,null,"L'arrondi des valeurs par défaut est pris en charge",null,null,null,null,null,null,"406 mm (16 po)","488 mm (19,2 mm)",null,"610 mm (24 po)",null,"< 500","< 2100"]
["Matériaux isolants - Pulvérisés - Isolant en fibres de verre pulvérisé - densité: 28,8 kg/m³ (CAN/ULC S702).","0074","Matériaux isolants - ","Pulvérisés - ","Isolant en fibres de verre pulvérisé - ","densité: 28,8 kg/m³ (CAN/ULC S702).","NUL",12,915,2.9000000000000001E-2,null,{"$f":"IF(AND($L$1>=88.9,$L$1<=91),2.64,\nIF(AND($L$1>=139.7,$L$1<=140),4.06,\nJ77*$L$1))","v":0},"7.32",null,null,null,null,null,null,null,null,null,null,null,null,null,null,null,"L'arrondi des valeurs par défaut est pris en charge",null,null,null,null,null,"Tableau A-9.36.2.4.(1)A",{"$f":"'% ossature'!E8","v":13},{"$f":"'% ossature'!G8","v":11.5},null,{"$f":"'% ossature'!I8","v":10},null,{"$f":"'% ossature'!P7","v":0.43}]
["Matériaux structuraux - Béton - Agrégats de faible densité - schiste, argile ou ardoise expansés, laitier expansés, cendre (1600 kg/m³).","0075","Matériaux structuraux - ","Béton - ","Agrégats de faible densité - ","schiste, argile ou ardoise expansés, laitier expansés, cendre (1600 kg/m³).","NUL",25,915,1.2999999999999999E-3,"¬",{"$f":"J78*$L$1","v":0},"7.32",null,null,null,null,null,null,null,null,null,null,null,null,null,null,null,null,null,null,null,null,null,"304 mm (12 po)",{"$f":"'% ossature'!E9","v":9},{"$f":"'% ossature'!G9","v":7.5},null,{"$f":"'% ossature'!I9","v":6},null,{"$f":"'% ossature'!P8","v":0.77},null,null,"K1"]
["Matériaux structuraux - Béton - Agrégats de faible densité - perlite, vermiculite et billes de polystyrène (480 kg/m³).","0076","Matériaux structuraux - ","Béton - ","Agrégats de faible densité - ","perlite, vermiculite et billes de polystyrène (480 kg/m³).","NUL",25,915,6.3E-3,"¬",{"$f":"J79*$L$1","v":0},"7.32",null,null,null,null,null,null,null,null,null,null,null,null,null,null,null,null,null,null,null,null,"Plancher : Solives en bois d'œuvre",null,{"$f":"'% ossature'!E11","v":14},{"$f":"'% ossature'!G11","v":12.5},null,{"$f":"'% ossature'!I11","v":11},null,{"$f":"'% ossature'!P9","v":0.56999999999999995},null,null,0.33]
["Matériaux structuraux - Béton - Agrégats de densité normale - Agrégats de sable et gravier ou de pierre (2400 kg/m³).","0077","Matériaux structuraux - ","Béton - ","Agrégats de densité normale - ","Agrégats de sable et gravier ou de pierre (2400 kg/m³).","76,2 mm (3 po);101,6 mm (4 po);152,4 mm (6 po);203,2 mm (8 po);254,0 mm (10 po)",25,915,4.0000000000000002E-4,"¬",0,"7.32",null,null,null,null,null,null,null,null,null,null,null,null,null,null,null,null,null,null,null,null,"Plancher : Solives en I et solives en bois triangulées",null,{"$f":"'% ossature'!E12","v":10},{"$f":"'% ossature'!G12","v":8.5},null,{"$f":"'% ossature'!I12","v":7},null,null,{"$f":"'% ossature'!T10","v":0.08},null,0.4]
["Matériaux structuraux - Bois durs - Chêne.","0078","Matériaux structuraux - ","Bois durs - ","Chêne.",null,"NUL",6,915,5.5999999999999999E-3,"¬",0,"7.32",null,null,null,null,null,null,null,null,null,null,null,null,null,null,null,null,null,null,null,null,"Fermes en bois triangulées conventionnelles",null,{"$f":"'% ossature'!E13","v":13},{"$f":"'% ossature'!G13","v":11.5},null,{"$f":"'% ossature'!I13","v":10},null,null,null,null,0.5]
["Matériaux structuraux - Bois durs - Bouleau.","0079","Matériaux structuraux - ","Bois durs - ","Bouleau.",null,"NUL",6,915,5.4999999999999997E-3,"¬",0,"7.32",null,null,null,null,null,null,null,null,null,null,null,null,null,null,null,null,null,null,null,null,"Fermes en bois triangulées à talons relevés",null,{"$f":"'% ossature'!E14","v":9},{"$f":"'% ossature'!G14","v":7.5},null,{"$f":"'% ossature'!I14","v":6}]
["Matériaux structuraux - Bois durs - Érable.","0080","Matériaux structuraux - ","Bois durs - ","Érable.",null,"NUL",6,915,6.3E-3,"¬",0,"7.32",null,null,null,null,null,null,null,null,null,null,null,null,null,null,null,null,null,null,null,null,"Solives en bois d'œuvre"]
["Matériaux structuraux - Bois durs - Frêne.","0081","Matériaux structuraux - ","Bois durs - ","Frêne.",null,"NUL",6,915,6.3E-3,"¬",0,"7.32",null,null,null,null,null,null,null,null,null,null,null,null,null,null,null,null,null,null,null,null,"Solives en I et solives en bois triangulées",null,{"$f":"'% ossature'!E17","v":23},{"$f":"'% ossature'!G17","v":21.5},null,{"$f":"'% ossature'!I17","v":20}]
["Matériaux structuraux - Bois tendres - Pin blanc.","0082","Matériaux structuraux - ","Bois tendres - ","Pin blanc.",null,"NUL",6,915,9.1999999999999998E-3,"¬",0,"7.32",null,null,null,null,null,null,null,null,null,null,null,null,null,null,null,null,null,null,null,null,"Panneaux structuraux isolés (SIPs)",null,{"$f":"'% ossature'!E18","v":19},{"$f":"'% ossature'!G18","v":17.5},null,{"$f":"'% ossature'!I18","v":16}]
["Matériaux structuraux - Bois tendres - Sapin de Douglas ou Mélèze.","0083","Matériaux structuraux - ","Bois tendres - ","Sapin de Douglas ou Mélèze.",null,"NUL",6,915,6.8999999999999999E-3,"¬",0,"7.32",null,null,null,null,null,null,null,null,null,null,null,null,null,null,null,null,null,null,null,null,"Hors sol en ossature en bois typique",{"$f":"'% ossature'!C17","v":24.5}]
["Matériaux structuraux - Bois tendres - Thuya géant.","0084","Matériaux structuraux - ","Bois tendres - ","Thuya géant.",null,"NUL",6,915,1.0200000000000001E-2,"¬",0,"7.32",null,null,null,null,null,null,null,null,null,null,null,null,null,null,null,null,null,null,null,null,"Hors sol en ossature en bois évoluée avec sablière jumelée ",null,{"$f":"'% ossature'!E20","v":16},{"$f":"'% ossature'!G20","v":14.5},null,{"$f":"'% ossature'!I20","v":13}]
["Matériaux structuraux - Bois tendres - Cèdre blanc.","0085","Matériaux structuraux - ","Bois tendres - ","Cèdre blanc.",null,"NUL",6,915,9.9000000000000008E-3,"¬",0,"7.32",null,null,null,null,null,null,null,null,null,null,null,null,null,null,null,null,null,null,null,null,"Hors sol en panneaux structuraux isolés (SIPs)"]
["Matériaux structuraux - Bois tendres - Séquoia de Californie.","0086","Matériaux structuraux - ","Bois tendres - ","Séquoia de Californie.",null,"NUL",6,915,8.8999999999999999E-3,"¬",0,"7.32",null,null,null,null,null,null,null,null,null,null,null,null,null,null,null,null,null,null,null,null,"De fondation à ossature de boi (à l'intérieur d'un mur de béton)"]
["Matériaux structuraux - Bois tendres - Sapin gracieux.","0087","Matériaux structuraux - ","Bois tendres - ","Sapin gracieux.",null,"NUL",6,915,8.0000000000000002E-3,"¬",0,"7.32"]
["Matériaux structuraux - Bois tendres - Cyprès jaune.","0088","Matériaux structuraux - ","Bois tendres - ","Cyprès jaune.",null,"NUL",6,915,7.7000000000000002E-3,"¬",0,"7.32"]
["Matériaux structuraux - Bois tendres - Pin rouge.","0089","Matériaux structuraux - ","Bois tendres - ","Pin rouge.",null,"NUL",6,915,7.7000000000000002E-3,"¬",0,"7.32"]
["Matériaux structuraux - Bois tendres - Pruche de l'Ouest.","0090","Matériaux structuraux - ","Bois tendres - ","Pruche de l'Ouest.",null,"NUL",6,915,7.4000000000000003E-3,"¬",0,"7.32"]
["Matériaux structuraux - Bois tendres - Épinette blanche.","0091","Matériaux structuraux - ","Bois tendres - ","Épinette blanche.",null,"NUL",6,915,9.7000000000000003E-3,"¬",0,"7.32"]
["Matériaux structuraux - Bois tendres - Pruche.","0092","Matériaux structuraux - ","Bois tendres - ","Pruche.",null,"NUL",6,915,8.3999999999999995E-3,"¬",0,"7.32"]
["Matériaux structuraux - Bois tendres - Pin lodgepole.","0093","Matériaux structuraux - ","Bois tendres - ","Pin lodgepole.",null,"NUL",6,915,8.2000000000000007E-3,"¬",0,"7.32"]
["Matériaux structuraux - Bois pour éléments d'ossature, groupe Spruce-Pine-Fir.","0094","Matériaux structuraux - ","Bois pour éléments d'ossature, groupe Spruce-Pine-Fir.",null,null,"19,1 mm (3/4 po - 1x3 ou 1x4);38,1 mm (1,5 po);63,5 mm (2,5 po - 2x3);88,9 mm (3,5 po - 2x4);139,7 mm (5,5 po - 2x6);184,2 mm (7,25 po - 2x8)",6,915,8.5000000000000006E-3,"¬",0,"7.32"]
["Matériaux structuraux - Acier, feuille galvanisée, contenant 0,14% de carbone.","0095","Matériaux structuraux - ","Acier, feuille galvanisée, contenant 0,14% de carbone.",null,null,"76,2 mm (3 po);101,6 mm (4 po);152,4 mm (6 po);203,2 mm (8 po)",1,915,1.6099999999999998E-5,"¬",0,"7.32"]
["Matériaux structuraux - Blocs de béton - Agrégats de pierres calcaires - 2 alvéoles.","0096","Matériaux structuraux - ","Blocs de béton - ","Agrégats de pierres calcaires - 2 alvéoles.",null,"190 mm (7,5 po); 290 mm (11,5 po)","NUL","NUL","¬",null,{"$f":"IF($L$1=190,0.37,\nIF($L$1=290,0.65))","v":false},"7.32"]
["Matériaux structuraux - Blocs de béton - Agrégats de faible densité (agrégats de schiste, argile, ardoise ou laitiers), 2 ou 3 alvéoles - alvéoles sans isolant.","0097","Matériaux structuraux - ","Blocs de béton - ","Agrégats de faible densité (agrégats de schiste, argile, ardoise ou laitiers), 2 ou 3 alvéoles - ","alvéoles sans isolant.","90 mm (3,5 po);140 mm (5,5 po);190 mm (7,5 po);240 mm (9,4 po);290 mm (11,5 po)","NUL","NUL","¬",null,{"$f":"IF($L$1=90,0.24,\nIF($L$1=140,0.3,\nIF($L$1=190,0.32,\nIF($L$1=240,0.33,\nIF($L$1=290,0.41)))))","v":false},"7.32"]
["Matériaux structuraux - Blocs de béton - Agrégats de faible densité (agrégats de schiste, argile, ardoise ou laitiers), 2 ou 3 alvéoles - alvéoles remplis de perlite.","0098","Matériaux structuraux - ","Blocs de béton - ","Agrégats de faible densité (agrégats de schiste, argile, ardoise ou laitiers), 2 ou 3 alvéoles - ","alvéoles remplis de perlite.","140 mm (5,5 po);190 mm (7,5 po);290 mm (11,5 po)","NUL","NUL","¬",null,{"$f":"IF($L$1=140,0.74,\nIF($L$1=190,0.99,\nIF($L$1=290,1.35)))","v":false},"7.32"]
["Matériaux structuraux - Blocs de béton - Agrégats de faible densité (agrégats de schiste, argile, ardoise ou laitiers), 2 ou 3 alvéoles - alvéoles remplis de vermiculite.","0099","Matériaux structuraux - ","Blocs de béton - ","Agrégats de faible densité (agrégats de schiste, argile, ardoise ou laitiers), 2 ou 3 alvéoles - ","alvéoles remplis de vermiculite.","140 mm (5,5 po);190 mm (7,5 po);240 mm (9,4 po);290 mm (11,5 po)","NUL","NUL","¬",null,{"$f":"IF($L$1=140,0.58,\nIF($L$1=190,0.81,\nIF($L$1=240,0.98,\nIF($L$1=290,1.06))))","v":false},"7.32"]
["Matériaux structuraux - Blocs de béton - Agrégats de faible densité (agrégats de schiste, argile, ardoise ou laitiers), 2 ou 3 alvéoles - alvéoles remplies de billes de EPS.","0100","Matériaux structuraux - ","Blocs de béton - ","Agrégats de faible densité (agrégats de schiste, argile, ardoise ou laitiers), 2 ou 3 alvéoles - ","alvéoles remplies de billes de EPS.","190 mm (7,5 po)","NUL","NUL","¬",0.85,{"$f":"K103","v":0.85},"7.32"]
["Matériaux structuraux - Blocs de béton - Agrégats de faible densité (agrégats de schiste, argile, ardoise ou laitiers), 2 ou 3 alvéoles - alvéoles remplies de ESP moulé.","0101","Matériaux structuraux - ","Blocs de béton - ","Agrégats de faible densité (agrégats de schiste, argile, ardoise ou laitiers), 2 ou 3 alvéoles - ","alvéoles remplies de ESP moulé.","190 mm (7,5 po)","NUL","NUL","¬",0.62,{"$f":"K104","v":0.62},"7.32"]
["Matériaux structuraux - Blocs de béton - Agrégats de densité moyenne (combinaison d'aggrégats de densités normale et faible), 2 ou 3 alvéoles - alvéoles sans isolant.","0102","Matériaux structuraux - ","Blocs de béton - ","Agrégats de densité moyenne (combinaison d'aggrégats de densités normale et faible), 2 ou 3 alvéoles - ","alvéoles sans isolant.","190 mm (7,5 po)","NUL","NUL","¬",0.26,0.26,"7.32"]
["Matériaux structuraux - Blocs de béton - Agrégats de densité moyenne (combinaison d'aggrégats de densités normale et faible), 2 ou 3 alvéoles - alvéoles remplies de bille de ESP moulé.","0103","Matériaux structuraux - ","Blocs de béton - ","Agrégats de densité moyenne (combinaison d'aggrégats de densités normale et faible), 2 ou 3 alvéoles - ","alvéoles remplies de bille de ESP moulé.","190 mm (7,5 po)","NUL","NUL","¬",0.56000000000000005,0.56000000000000005,"7.32"]
["Matériaux structuraux - Blocs de béton - Agrégats de densité moyenne (combinaison d'aggrégats de densités normale et faible), 2 ou 3 alvéoles - alvéoles remplies de ESP moulé.","0104","Matériaux structuraux - ","Blocs de béton - ","Agrégats de densité moyenne (combinaison d'aggrégats de densités normale et faible), 2 ou 3 alvéoles - ","alvéoles remplies de ESP moulé.","190 mm (7,5 po)","NUL","NUL","¬",0.47,0.47,"7.32"]
["Matériaux structuraux - Blocs de béton - Agrégats de densité moyenne (combinaison d'aggrégats de densités normale et faible), 2 ou 3 alvéoles - alvéoles remplis de perlite.","0105","Matériaux structuraux - ","Blocs de béton - ","Agrégats de densité moyenne (combinaison d'aggrégats de densités normale et faible), 2 ou 3 alvéoles - ","alvéoles remplis de perlite.","190 mm (7,5 po)","NUL","NUL","¬",0.53,0.53,"7.32"]
["Matériaux structuraux - Blocs de béton - Agrégats de densité moyenne (combinaison d'aggrégats de densités normale et faible), 2 ou 3 alvéoles - alvéoles remplis de vermiculite.","0106","Matériaux structuraux - ","Blocs de béton - ","Agrégats de densité moyenne (combinaison d'aggrégats de densités normale et faible), 2 ou 3 alvéoles - ","alvéoles remplis de vermiculite.","190 mm (7,5 po)","NUL","NUL","¬",0.57999999999999996,0.57999999999999996,"7.32"]
["Matériaux structuraux - Blocs de béton - Agrégats de densité normale (aggrégats de sable et de gravier), 2 ou 3 alvéoles - alvéoles sans isolant.","0107","Matériaux structuraux - ","Blocs de béton - ","Agrégats de densité normale (aggrégats de sable et de gravier), 2 ou 3 alvéoles - ","alvéoles sans isolant.","90 mm (3,5 po);140 mm (5,5 po);190 mm (7,5 po);240 mm (9,4 po);290 mm (11,5 po)","NUL","NUL","¬",null,{"$f":"IF($L$1=90,0.17,\nIF($L$1=140,0.19,\nIF($L$1=190,0.21,\nIF($L$1=240,0.24,\nIF($L$1=290,0.26)))))","v":false},"7.32"]
["Matériaux structuraux - Blocs de béton - Agrégats de densité normale (aggrégats de sable et de gravier), 2 ou 3 alvéoles - alvéoles remplis de perlite.","0108","Matériaux structuraux - ","Blocs de béton - ","Agrégats de densité normale (aggrégats de sable et de gravier), 2 ou 3 alvéoles - ","alvéoles remplis de perlite.","190 mm (7,5 po)","NUL","NUL","¬",0.35,0.35,"7.32"]
["Matériaux structuraux - Blocs de béton - Agrégats de densité normale (aggrégats de sable et de gravier), 2 ou 3 alvéoles - alvéoles remplis de vermiculite.","0109","Matériaux structuraux - ","Blocs de béton - ","Agrégats de densité normale (aggrégats de sable et de gravier), 2 ou 3 alvéoles - ","alvéoles remplis de vermiculite.","140 mm (5,5 po);190 mm (7,5 po);240 mm (9,4 po);290 mm (11,5 po)","NUL","NUL","¬",null,{"$f":"IF($L$1=140,0.4,\nIF($L$1=190,0.51,\nIF($L$1=240,0.61,\nIF($L$1=290,0.69))))","v":false},"7.32"]
["Matériaux structuraux - Briques d'argile creuses - Plusieurs alvéoles - alvéoles sans isolant.","0110","Matériaux structuraux - ","Briques d'argile creuses - ","Plusieurs alvéoles - ","alvéoles sans isolant.","90 mm (3,5 po)","NUL","NUL","¬",0.27,0.27,"7.32"]
["Matériaux structuraux - Briques d'argile creuses - Rectangulaires, 2 alvéoles - alvéoles sans isolant.","0111","Matériaux structuraux - ","Briques d'argile creuses - ","Rectangulaires, 2 alvéoles - ","alvéoles sans isolant.","140 mm (5,5 po);190 mm (7,5 po);290 mm (11,5 po)","NUL","NUL","¬",null,{"$f":"IF($L$1=140,0.39,\nIF($L$1=190,0.41,\nIF($L$1=290,0.47)))","v":false},"7.32"]
["Matériaux structuraux - Briques d'argile creuses - Rectangulaires, 2 alvéoles - alvéoles remplis de vermiculite.","0112","Matériaux structuraux - ","Briques d'argile creuses - ","Rectangulaires, 2 alvéoles - ","alvéoles remplis de vermiculite.","140 mm (5,5 po);190 mm (7,5 po);290 mm (11,5 po)","NUL","NUL","¬",null,{"$f":"IF($L$1=140,0.65,\nIF($L$1=190,0.86,\nIF($L$1=290,1.29)))","v":false},"7.32"]
["Matériaux structuraux - Briques d'argile creuses - Rectangulaires, 3 alvéoles - alvéoles sans isolant.","0113","Matériaux structuraux - ","Briques d'argile creuses - ","Rectangulaires, 3 alvéoles - ","alvéoles sans isolant.","90 mm (3,5 po);140 mm (5,5 po);190 mm (7,5 po);240 mm (9,4 po);290 mm (11,5 po)","NUL","NUL","¬",0.35,{"$f":"IF($L$1=90,0.35,\nIF($L$1=140,0.38,\nIF($L$1=190,0.41,\nIF($L$1=240,0.43,\nIF($L$1=290,0.45)))))","v":false},"7.32"]
["Matériaux structuraux - Briques d'argile creuses - Rectangulaires, 3 alvéoles - alvéoles remplis de vermiculite.","0114","Matériaux structuraux - ","Briques d'argile creuses - ","Rectangulaires, 3 alvéoles - ","alvéoles remplis de vermiculite.","140 mm (5,5 po);190 mm (7,5 po);240 mm (9,4 po);290 mm (11,5 po)","NUL","NUL","¬",0.68,{"$f":"IF($L$1=140,0.68,\nIF($L$1=190,0.86,\nIF($L$1=240,1.06,\nIF($L$1=290,1.19))))","v":false},"7.32"]
["Matériaux de finition intérieure - Plaques de plâtre.","0115","Matériaux de finition intérieure - ","Plaques de plâtre.",null,null,"12,7 mm (1/2 po);15,9 mm (5/8 po)",6,26,6.1000000000000004E-3,"¬",{"$f":"J118*$L$1","v":0},"7.32"]
["Matériaux de finition intérieure - Panneaux de fibres durs - densité moyenne (800 kg/m³).","0116","Matériaux de finition intérieure - ","Panneaux de fibres durs - ","densité moyenne (800 kg/m³).",null,"NUL",6,51,9.4999999999999998E-3,"¬",{"$f":"J119*$L$1","v":0},"7.32"]
["Matériaux de finition intérieure - Panneaux intérieurs de finition (carreaux ou planches).","0117","Matériaux de finition intérieure - ","Panneaux intérieurs de finition (carreaux ou planches).",null,null,"NUL",1,51,1.9800000000000002E-2,"¬",0,"7.32"]
["Matériaux de finition intérieure -  Panneaux de particules - faible densité (590 kg/m³).","0118","Matériaux de finition intérieure - "," Panneaux de particules - ","faible densité (590 kg/m³).",null,"NUL",6,51,9.7999999999999997E-3,"¬",0,"7.32"]
["Matériaux de finition intérieure -  Panneaux de particules - moyenne densité (800 kg/m³).","0119","Matériaux de finition intérieure - "," Panneaux de particules - ","moyenne densité (800 kg/m³).",null,"NUL",6,51,7.4000000000000003E-3,"¬",0,"7.32"]
["Matériaux de finition intérieure -  Panneaux de particules - haute densité (1000 kg/m³).","0120","Matériaux de finition intérieure - "," Panneaux de particules - ","haute densité (1000 kg/m³).",null,"NUL",6,51,5.8999999999999999E-3,"¬",0,"7.32"]
["Matériaux de finition intérieure -  Panneaux de particules - sous-couche.","0121","Matériaux de finition intérieure - "," Panneaux de particules - ","sous-couche.",null,"15,9 mm (5/8 po)","NUL","NUL","¬",0.14000000000000001,{"$f":"K124","v":0.14000000000000001},"7.32"]
["Matériaux de finition intérieure - Contreplaqué.","0122","Matériaux de finition intérieure - ","Contreplaqué.",null,null,"NUL",6,51,8.6999999999999994E-3,"¬",0,"7.32"]
["Matériaux de finition intérieure - Revêtement de sol - Tapis avec thibaude de fibres.","0123","Matériaux de finition intérieure - ","Revêtement de sol - ","Tapis avec thibaude de fibres.",null,"NUL","NUL","NUL","¬",0.37,{"$f":"K126","v":0.37},"7.32"]
["Matériaux de finition intérieure - Revêtement de sol - Tapis avec thibaude de caoutchouc.","0124","Matériaux de finition intérieure - ","Revêtement de sol - ","Tapis avec thibaude de caoutchouc.",null,"NUL","NUL","NUL","¬",0.22,{"$f":"K127","v":0.22},"7.32"]
["Matériaux de finition intérieure - Revêtement de sol - Carreau de liège.","0125","Matériaux de finition intérieure - ","Revêtement de sol - ","Carreau de liège.",null,"3,2 mm (1/8 po)",1,153,{"$f":"0.049/3.2","v":1.53125E-2},4.9000000000000002E-2,{"$f":"IF(AND($L$1>=3,L1<=3.2),0.049,\nJ128*$L$1)","v":0},"7.32",null,null,null,null,null,null,null,null,null,null,null,null,null,null,null,"L'arrondi des valeurs par défaut est pris en charge"]
["Matériaux de finition intérieure - Revêtement de sol - Bois dur.","0126","Matériaux de finition intérieure - ","Revêtement de sol - ","Bois dur.",null,"19 mm (3/4 po)","NUL","NUL","¬",0.12,{"$f":"K129","v":0.12},"7.32"]
["Matériaux de finition intérieure - Revêtement de sol - Terrazzo.","0127","Matériaux de finition intérieure - ","Revêtement de sol - ","Terrazzo.",null,"25,4 mm (1 po)","NUL","NUL","¬",1.4E-2,{"$f":"K130","v":1.4E-2},"7.32"]
["Matériaux de finition intérieure - Revêtement de sol - Carreaux : linoléum, vinyle, caoutchouc.","0128","Matériaux de finition intérieure - ","Revêtement de sol - ","Carreaux : linoléum, vinyle, caoutchouc.",null,"NUL","NUL","NUL","¬",8.9999999999999993E-3,{"$f":"K131","v":8.9999999999999993E-3},"7.32"]
[{"$f":"CONCATENATE(C132,D132,E132,F132)","v":"Matériaux de finition intérieure - Revêtement de sol - Carreaux  : céramique."},"0129","Matériaux de finition intérieure - ","Revêtement de sol - ","Carreaux  : céramique.",null,"9,5 mm (3/8 po)","NUL","NUL","¬",5.0000000000000001E-3,{"$f":"K132","v":5.0000000000000001E-3},"7.32"]
["Matériaux de finition intérieure - Revêtement de sol - Support de revêtement de sol en bois.","0130","Matériaux de finition intérieure - ","Revêtement de sol - ","Support de revêtement de sol en bois.",null,"19 mm (3/4 po)","NUL","NUL","¬",0.17,{"$f":"K133","v":0.17},"7.32"]
["Matériaux de finition intérieure - Enduit - Ciment - agrégat de sable.","0131","Matériaux de finition intérieure - ","Enduit - ","Ciment - ","agrégat de sable.","NUL",1,51,1.4E-3,"¬",{"$f":"J134*$L$1","v":0},"7.32"]
["Matériaux de finition intérieure - Enduit - Plâtre de gypse - agrégats de faible densité.","0132","Matériaux de finition intérieure - ","Enduit - ","Plâtre de gypse - ","agrégats de faible densité.","NUL",1,51,4.4000000000000003E-3,"¬",{"$f":"J135*$L$1","v":0},"7.32"]
["Matériaux de finition intérieure - Enduit - Plâtre de gypse - agrégats de sable.","0133","Matériaux de finition intérieure - ","Enduit - ","Plâtre de gypse - ","agrégats de sable.","NUL",1,51,1.1999999999999999E-3,"¬",{"$f":"J136*$L$1","v":0},"7.32"]
["Matériaux isolants - Panneaux - autre (avec étude) - BP R4.","0134","Matériaux isolants - ","Panneaux - ","autre (avec étude) - ","BP R4.","28,6 mm (1 1/8 po)","NUL","NUL","¬",0.70982999999999996,{"$f":"K137","v":0.70982999999999996},"7.33"]
["Matériaux isolants - Panneaux - autre (avec étude) - Iso R Plus Premium.","0136","Matériaux isolants - ","Panneaux - ","autre (avec étude) - ","Iso R Plus Premium.","12,7 mm (1/2 po); 19,1 mm (3/4 po); 25,4 mm (1 po)","NUL","NUL",3.27E-2,"¬",{"$f":"J138*$L$1","v":0},"7.33"]
["Matériaux isolants - Panneaux - autre (avec étude) - Isopremium 100","0137","Matériaux isolants - ","Panneaux - ","autre (avec étude) - ","Isopremium 100","25,4 mm (1 po)",6,205,3.0700000000000002E-2,"¬",{"$f":"J139*$L$1","v":0},"7.33"]
["Coupe de mur avec étude - Isofoil - Assemblage 1 : béton 8 po + Isofoil 3 po + lattes verticales 1x3 @ 24 po c/c + gypse 1/2 po.","0138","Coupe de mur avec étude - ","Isofoil - ","Assemblage 1 : béton 8 po + Isofoil 3 po + lattes verticales 1x3 @ 24 po c/c + gypse 1/2 po.",null,"NUL","NUL","NUL","¬",3.18,{"$f":"K140","v":3.18},"1.1","2014-09-10"]
["Coupe de mur avec étude - Isofoil - Assemblage 4 : béton 8 po + Isofoil 3 po + lattes verticales 2x3 @ 24 po c/c + gypse 1/2 po.","0139","Coupe de mur avec étude - ","Isofoil - ","Assemblage 4 : béton 8 po + Isofoil 3 po + lattes verticales 2x3 @ 24 po c/c + gypse 1/2 po.",null,"NUL","NUL","NUL","¬",3.24,{"$f":"K141","v":3.24},"1.1","2014-09-10"]
["Coupe de mur avec étude - Isofoil - Assemblage 5 : béton 8 po + Isofoil 3 po + lattes verticales 1x3 @ 24 po c/c + lattes horizontales 1x3 @ 16 po c/c + gypse 1/2 po.","0140","Coupe de mur avec étude - ","Isofoil - ","Assemblage 5 : béton 8 po + Isofoil 3 po + lattes verticales 1x3 @ 24 po c/c + lattes horizontales 1x3 @ 16 po c/c + gypse 1/2 po.",null,"NUL","NUL","NUL","¬",3.23,{"$f":"K142","v":3.23},"1.1","2014-09-10"]
["Matériaux isolants - Pulvérisés - Autres isolants pulvérisés avec étude - WALLTITE v.3.","0141","Matériaux isolants - ","Pulvérisés - ","Autres isolants pulvérisés avec étude - ","WALLTITE v.3.","12,7 mm (1/2 po);19,1 mm (3/4 po);25,4 mm (1 po);38,1 mm (1,5 po);44,5 mm (1,75 po);50,8 mm (2 po);76,2 mm (3 po);101,6 mm (4 po)",12,254,"¬","¬",{"$f":"IF($L$1<50,$L$1*0.041529,IF(AND($L$1>=50,$L$1<75),$L$1*0.0428463,IF(AND($L$1>=75,$L$1<100),$L$1*0.0443023,IF($L$1>=100,$L$1*0.0455502,$L$1*0.0455502))))","v":0},"7.42","2016-02-04"]
["Coupe de mur avec étude - Spécifique - LAPR3.","0142","Coupe de mur avec étude - ","Spécifique - ","LAPR3.",null,"NUL","NUL","NUL","¬",4.62,{"$f":"K144","v":4.62},"7.42","2016-06-27"]
["Coupe de mur avec étude - Legerfoil - Béton 8 po + Legerfoil 3 po + lattes verticales 1x3 @ 24 po c/c + gypse 1/2 po.","0143","Coupe de mur avec étude - ","Legerfoil - ","Béton 8 po + Legerfoil 3 po + lattes verticales 1x3 @ 24 po c/c + gypse 1/2 po.",null,"NUL","NUL","NUL","¬",3.18,{"$f":"K145","v":3.18},null,"2016-09-21"]
["Coupe de mur avec étude - Legerfoil - Béton 8 po + Legerfoil 3 po + montants verticaux 2x3 @ 24 po c/c + gypse 1/2 po.","0144","Coupe de mur avec étude - ","Legerfoil - ","Béton 8 po + Legerfoil 3 po + montants verticaux 2x3 @ 24 po c/c + gypse 1/2 po.",null,"NUL","NUL","NUL","¬",3.33,{"$f":"K146","v":3.33},null,"2016-09-21"]
["Matériaux isolants - Panneaux - autre (avec étude) - Sonoclimat Eco 4.","0145","Matériaux isolants - ","Panneaux - ","autre (avec étude) - ","Sonoclimat Eco 4.","38,1  mm (1,5 po)","NUL","NUL","¬",0.70489999999999997,{"$f":"K147","v":0.70489999999999997},"7.33"]
["Matériaux isolants - Pulvérisés - Autres isolants pulvérisés avec étude - IGLOO Wall Insulation.","0146","Matériaux isolants - ","Pulvérisés - ","Autres isolants pulvérisés avec étude - ","IGLOO Wall Insulation.","89 mm (3,5 po); 140 mm (5,5 po)","NUL","NUL",2.5700000000000001E-2,"¬",{"$f":"J148*$L$1","v":0},"7.43","2016-12-02"]
["Matériaux isolants - Panneaux - autre (avec étude) - Polyform expansé Type 1 + BASF Neopor 2300 Series.","0147","Matériaux isolants - ","Panneaux - ","autre (avec étude) - ","Polyform expansé Type 1 + BASF Neopor 2300 Series.","12,7 mm (1/2 po);19,1 mm (3/4 po);25,4 mm (1 po);38,1 mm (1 1/2 po);50,8 mm (2 po);63,5 mm (2 1/2 po);76,2 mm (3 po);88,9 mm (3 1/2 po)",12,205,3.2000000000000001E-2,"¬",{"$f":"J149*$L$1","v":0},"7.43","2017-02-02"]
["Coupe de mur avec étude - Legerfoil - Béton 8 po + Legerfoil 3 po + 1x3 @ 24 po c/c vertical + 1x3 @ 16 po c/c horizontal + gypse 1/2 po.","0148","Coupe de mur avec étude - ","Legerfoil - ","Béton 8 po + Legerfoil 3 po + 1x3 @ 24 po c/c vertical + 1x3 @ 16 po c/c horizontal + gypse 1/2 po.",null,"NUL","NUL","NUL","¬",3.3180000000000001,{"$f":"K150","v":3.3180000000000001},null,"2017-05-17"]
[{"$f":"CONCATENATE(C151,D151,E151,F151)","v":"Matériaux isolants - Panneaux - autre (avec étude) - Polyform expansé Type 1 + BASF Neopor 5300 plus."},"0149","Matériaux isolants - ","Panneaux - ","autre (avec étude) - ","Polyform expansé Type 1 + BASF Neopor 5300 plus.","12,7 mm (1/2 po);19,1 mm (3/4 po);25,4 mm (1 po);38,1 mm (1 1/2 po);50,8 mm (2 po);63,5 mm (2 1/2 po);76,2 mm (3 po);88,9 mm (3 1/2 po)",12,205,3.32E-2,"¬",{"$f":"J151*$L$1","v":0},"7.43","2017-02-02"]
[{"$f":"CONCATENATE(C152,D152,E152,F152)","v":"Matériaux isolants - Panneaux - autre (avec étude) - Rockwool COMFORT BATT 88,9 mm (3,5 po)"},"0150","Matériaux isolants - ","Panneaux - ","autre (avec étude) - ","Rockwool COMFORT BATT 88,9 mm (3,5 po)","88,9 mm (3,5 po)","NUL","NUL","¬",2.64,{"$f":"K152","v":2.64},"7.49","2022-01-17"]
[{"$f":"CONCATENATE(C153,D153,E153,F153)","v":"Matériaux isolants - Panneaux - autre (avec étude) - Rockwool COMFORT BATT 139,7 mm (5,5 po)"},"0151","Matériaux isolants - ","Panneaux - ","autre (avec étude) - ","Rockwool COMFORT BATT 139,7 mm (5,5 po)","139,7 mm (5,5 po)","NUL","NUL","¬",4.22,4.22,"7.49","2022-01-17"]
["Matériaux isolants - Panneaux - autre (avec étude) - Rockwool COMFORT BATT 184,15 mm (7,25 po)","0152","Matériaux isolants - ","Panneaux - ","autre (avec étude) - ","Rockwool COMFORT BATT 184,15 mm (7,25 po)","184,15 mm (7,25 po)","NUL","NUL","¬",5.45,5.45,"7.49","2022-01-17"]
["Matériaux isolants - Panneaux - autre (avec étude) - Rockwool COMFORT BATT 241,3 mm (9,5 po)","0153","Matériaux isolants - ","Panneaux - ","autre (avec étude) - ","Rockwool COMFORT BATT 241,3 mm (9,5 po)","241,3 mm (9,5 po)","NUL","NUL","¬",7.21,7.21,"7.49","2022-01-17"]
[{"$f":"CONCATENATE(C156,D156,E156,F156)","v":"Matériaux isolants - Panneaux - autre (avec étude) - Rockwool COMFORT BOARD 80 / 110 25,4 mm (1 po)"},"0154","Matériaux isolants - ","Panneaux - ","autre (avec étude) - ","Rockwool COMFORT BOARD 80 / 110 25,4 mm (1 po)","25,4 mm (1 po)","NUL","NUL","¬",0.73,0.73,"7.49","2022-01-17"]
[{"$f":"CONCATENATE(C157,D157,E157,F157)","v":"Matériaux isolants - Panneaux - autre (avec étude) - Rockwool COMFORT BOARD 80 / 110 31,75 mm (1,25 po)"},"0155","Matériaux isolants - ","Panneaux - ","autre (avec étude) - ","Rockwool COMFORT BOARD 80 / 110 31,75 mm (1,25 po)","31,75 mm (1,25 po)","NUL","NUL","¬",0.93,0.93,"7.49","2022-01-17"]
["Matériaux isolants - Panneaux - autre (avec étude) - Rockwool COMFORT BOARD 80 / 110 38,1 mm (1,5 po)","0156","Matériaux isolants - ","Panneaux - ","autre (avec étude) - ","Rockwool COMFORT BOARD 80 / 110 38,1 mm (1,5 po)","38,1 mm (1,5 po)","NUL","NUL","¬",1.1000000000000001,1.1000000000000001,"7.49","2022-01-17"]
["Matériaux isolants - Panneaux - autre (avec étude) - Rockwool COMFORT BOARD 80 / 110 50,8 mm (2 po)","0157","Matériaux isolants - ","Panneaux - ","autre (avec étude) - ","Rockwool COMFORT BOARD 80 / 110 50,8 mm (2 po)","50,8 mm (2 po)","NUL","NUL","¬",1.47,1.47,"7.49","2022-01-17"]
["Matériaux isolants - Panneaux - autre (avec étude) - Rockwool COMFORT BOARD 80 / 110 63,5 mm (2,5 po)","0158","Matériaux isolants - ","Panneaux - ","autre (avec étude) - ","Rockwool COMFORT BOARD 80 / 110 63,5 mm (2,5 po)","63,5 mm (2,5 po)","NUL","NUL","¬",1.93,1.93,"7.49","2022-01-17"]
["Matériaux isolants - Panneaux - autre (avec étude) - Rockwool COMFORT BOARD 80 / 110 76,2 mm (3 po)","0159","Matériaux isolants - ","Panneaux - ","autre (avec étude) - ","Rockwool COMFORT BOARD 80 / 110 76,2 mm (3 po)","76,2 mm (3 po)","NUL","NUL","¬",2.2799999999999998,2.2799999999999998,"7.49","2022-01-17"]
["Matériaux isolants - Panneaux - autre (avec étude) - Rockwool COMFORT BOARD 80 / 110 88,9 mm (3,5 po)","0160","Matériaux isolants - ","Panneaux - ","autre (avec étude) - ","Rockwool COMFORT BOARD 80 / 110 88,9 mm (3,5 po)","88,9 mm (3,5 po)","NUL","NUL","¬",2.64,2.64,"7.49","2022-01-17"]
["Matériaux isolants - Panneaux - autre (avec étude) - Rockwool COMFORT BOARD 80 / 110 101,6 mm (4 po)","0161","Matériaux isolants - ","Panneaux - ","autre (avec étude) - ","Rockwool COMFORT BOARD 80 / 110 101,6 mm (4 po)","101,6 mm (4 po)","NUL","NUL","¬",2.99,2.99,"7.49","2022-01-17"]
["Matériaux isolants - Panneaux - autre (avec étude) - Rockwool COMFORT BOARD 80 / 110 114,3 mm (4,5 po)","0162","Matériaux isolants - ","Panneaux - ","autre (avec étude) - ","Rockwool COMFORT BOARD 80 / 110 114,3 mm (4,5 po)","114,3 mm (4,5 po)","NUL","NUL","¬",3.34,3.34,"7.49","2022-01-17"]
["Matériaux isolants - Panneaux - autre (avec étude) - Rockwool COMFORT BOARD 80 / 110 127 mm (5 po)","0163","Matériaux isolants - ","Panneaux - ","autre (avec étude) - ","Rockwool COMFORT BOARD 80 / 110 127 mm (5 po)","127 mm (5 po)","NUL","NUL","¬",3.69,3.69,"7.49","2022-01-17"]
[{"$f":"CONCATENATE(C166,D166,E166,F166)","v":"Matériaux isolants - Panneaux - autre (avec étude) - Rockwool TOPROCK DD / MULTIFIX 50,8 mm (2 po)"},"0164","Matériaux isolants - ","Panneaux - ","autre (avec étude) - ","Rockwool TOPROCK DD / MULTIFIX 50,8 mm (2 po)","50,8 mm (2 po)","NUL","NUL","¬",1.37,1.37,"7.49","2022-01-17"]
[{"$f":"CONCATENATE(C167,D167,E167,F167)","v":"Matériaux isolants - Panneaux - autre (avec étude) - Rockwool TOPROCK DD / MULTIFIX 63,5 mm (2,5 po)"},"0165","Matériaux isolants - ","Panneaux - ","autre (avec étude) - ","Rockwool TOPROCK DD / MULTIFIX 63,5 mm (2,5 po)","63,5 mm (2,5 po)","NUL","NUL","¬",1.72,1.72,"7.49","2022-01-17"]
["Matériaux isolants - Panneaux - autre (avec étude) - Rockwool TOPROCK DD / MULTIFIX 76,2 mm (3 po)","0166","Matériaux isolants - ","Panneaux - ","autre (avec étude) - ","Rockwool TOPROCK DD / MULTIFIX 76,2 mm (3 po)","76,2 mm (3 po)","NUL","NUL","¬",2.11,2.11,"7.49","2022-01-17"]
["Matériaux isolants - Panneaux - autre (avec étude) - Rockwool TOPROCK DD / MULTIFIX 88,9 mm (3,5 po)","0167","Matériaux isolants - ","Panneaux - ","autre (avec étude) - ","Rockwool TOPROCK DD / MULTIFIX 88,9 mm (3,5 po)","88,9 mm (3,5 po)","NUL","NUL","¬",2.46,2.46,"7.49","2022-01-17"]
["Matériaux isolants - Panneaux - autre (avec étude) - Rockwool TOPROCK DD / MULTIFIX 101,6 mm (4 po)","0168","Matériaux isolants - ","Panneaux - ","autre (avec étude) - ","Rockwool TOPROCK DD / MULTIFIX 101,6 mm (4 po)","101,6 mm (4 po)","NUL","NUL","¬",2.81,2.81,"7.49","2022-01-17"]
["Matériaux isolants - Panneaux - autre (avec étude) - Rockwool TOPROCK DD / MULTIFIX 114,3 mm (4,5 po)","0169","Matériaux isolants - ","Panneaux - ","autre (avec étude) - ","Rockwool TOPROCK DD / MULTIFIX 114,3 mm (4,5 po)","114,3 mm (4,5 po)","NUL","NUL","¬",3.16,3.16,"7.49","2022-01-17"]
["Matériaux isolants - Panneaux - autre (avec étude) - Rockwool TOPROCK DD / MULTIFIX 127 mm (5 po)","0170","Matériaux isolants - ","Panneaux - ","autre (avec étude) - ","Rockwool TOPROCK DD / MULTIFIX 127 mm (5 po)","127 mm (5 po)","NUL","NUL","¬",3.52,3.52,"7.49","2022-01-17"]
["Matériaux isolants - Panneaux - autre (avec étude) - Rockwool TOPROCK DD / MULTIFIX 139,7 mm (5,5 po)","0171","Matériaux isolants - ","Panneaux - ","autre (avec étude) - ","Rockwool TOPROCK DD / MULTIFIX 139,7 mm (5,5 po)","139,7 mm (6 po)","NUL","NUL","¬",3.69,3.69,"7.49","2022-01-17"]
[{"$f":"CONCATENATE(C174,D174,E174,F174)","v":"Matériaux isolants - Panneaux - autre (avec étude) - Rockwool TOPROCK DD / MULTIFIX 152,4 mm (6 po)"},"0172","Matériaux isolants - ","Panneaux - ","autre (avec étude) - ","Rockwool TOPROCK DD / MULTIFIX 152,4 mm (6 po)","152,4 mm (6 po)","NUL","NUL","¬",4.04,4.04,"7.49","2022-01-17"]
["Matériaux isolants - Panneaux - autre (avec étude) - Isolofoam XHD200 - 1\"","0173","Matériaux isolants - ","Panneaux - ","autre (avec étude) - ","Isolofoam XHD200 - 1\"","25,4 mm (1 po)","NUL","NUL","¬",0.74,{"$f":"K175","v":0.74},"7.50","2022-12-15"]
["Matériaux isolants - Panneaux - autre (avec étude) - Isolofoam XHD200 - 1.2\"","0174","Matériaux isolants - ","Panneaux - ","autre (avec étude) - ","Isolofoam XHD200 - 1.2\"","30,5 mm (1,2 po)","NUL","NUL","¬",0.88,0.88,"7.50","2022-12-15"]
["Matériaux isolants - Panneaux - autre (avec étude) - Isolofoam XHD200 - 1.5\"","0175","Matériaux isolants - ","Panneaux - ","autre (avec étude) - ","Isolofoam XHD200 - 1.5\"","38,1 mm (1,5 po)","NUL","NUL","¬",1.1100000000000001,1.1100000000000001,"7.50","2022-12-15"]
["Matériaux isolants - Panneaux - autre (avec étude) - Isolofoam XHD200 - 1.8\"","0176","Matériaux isolants - ","Panneaux - ","autre (avec étude) - ","Isolofoam XHD200 - 1.8\"","45,7 mm (1,8 po)","NUL","NUL","¬",1.33,1.33,"7.50","2022-12-15"]
["Matériaux isolants - Panneaux - autre (avec étude) - Isolofoam XHD200 - 2\"","0177","Matériaux isolants - ","Panneaux - ","autre (avec étude) - ","Isolofoam XHD200 - 2\"","50,8 mm (2 po)","NUL","NUL","¬",1.48,1.48,"7.50","2022-12-15"]
["Matériaux isolants - Panneaux - autre (avec étude) - Isolofoam XHD200 - 2.4\"","0178","Matériaux isolants - ","Panneaux - ","autre (avec étude) - ","Isolofoam XHD200 - 2.4\"","61 mm (2,4 po)","NUL","NUL","¬",1.76,1.76,"7.50","2022-12-15"]
["Coupe de mur avec étude - SR.Radiant - Assemblage 1 : béton 8 po + SR.RADIANT 3,25 po + lattes verticales 1x3 @ 24 po c/c + gypse 1/2 po.","0179","Coupe de mur avec étude - ","SR.Radiant - ","Assemblage 1 : béton 8 po + SR.RADIANT 3,25 po + lattes verticales 1x3 @ 24 po c/c + gypse 1/2 po.",null,"NUL","NUL","NUL","¬",3.2050000000000001,{"$f":"K181","v":3.2050000000000001},"7.51","2024-04-29"]
["Coupe de mur avec étude - SR.Radiant - Assemblage 2 : béton 8 po + SR.RADIANT 3,25 po + lattes verticales 1x3 @ 24 po c/c + lattes horizontales 1x3 @ 16 po c/c + gypse 1/2 po.","0180","Coupe de mur avec étude - ","SR.Radiant - ","Assemblage 2 : béton 8 po + SR.RADIANT 3,25 po + lattes verticales 1x3 @ 24 po c/c + lattes horizontales 1x3 @ 16 po c/c + gypse 1/2 po.",null,"NUL","NUL","NUL","¬",3.2050000000000001,{"$f":"K182","v":3.2050000000000001},"7.51","2024-04-29"]
["Matériaux isolants - Nattes: fibre minérale (de roche ou de verre) CAN ULC S702 - autres isolants en nattes avec étude - Profib Mat (chanvre) - 88,9 mm (3,5 po)","0181","Matériaux isolants - ","Nattes: fibre minérale (de roche ou de verre) CAN ULC S702 - ","autres isolants en nattes avec étude - ","Profib Mat (chanvre) - 88,9 mm (3,5 po)","88,9 mm (3,5 po)","NUL","NUL","¬",1.75,{"$f":"K183","v":1.75},"7.51","2024-04-29"]
["Matériaux isolants - Nattes: fibre minérale (de roche ou de verre) CAN ULC S702 - autres isolants en nattes avec étude - Profib Mat (chanvre) - 140 mm (5,5 po)","0182","Matériaux isolants - ","Nattes: fibre minérale (de roche ou de verre) CAN ULC S702 - ","autres isolants en nattes avec étude - ","Profib Mat (chanvre) - 140 mm (5,5 po)","140 mm (5,5 po)","NUL","NUL","¬",2.76,2.76,"7.51","2024-04-29"]
["Matériaux isolants - Nattes: fibre minérale (de roche ou de verre) CAN ULC S702 - autres isolants en nattes avec étude - Profib Mat (chanvre) - 190,5 mm (7,5 po)","0183","Matériaux isolants - ","Nattes: fibre minérale (de roche ou de verre) CAN ULC S702 - ","autres isolants en nattes avec étude - ","Profib Mat (chanvre) - 190,5 mm (7,5 po)","190,5 mm (7,5 po)","NUL","NUL","¬",3.76,3.76,"7.51","2024-04-29"]
["Matériaux isolants - Nattes: fibre minérale (de roche ou de verre) CAN ULC S702 - autres isolants en nattes avec étude - Profib Mat (chanvre) - 190,5 mm (7,5 po)","0184","Matériaux isolants - ","Nattes: fibre minérale (de roche ou de verre) CAN ULC S702 - ","autres isolants en nattes avec étude - ","Profib Mat (chanvre) - 190,5 mm (7,5 po)","190,5 mm (7,5 po)","NUL","NUL","¬",3.76,3.76,"7.51","2024-04-29"]
["Matériaux isolants - Panneaux - autre (avec étude) - Isopremium 100 GPS+","0185","Matériaux isolants - ","Panneaux - ","autre (avec étude) - ","Isopremium 100 GPS+","25,4 mm (1 po)",6,205,3.2849999999999997E-2,"¬",{"$f":"J187*$L$1","v":0},7.52,"2024-05-16"]
["Matériaux isolants - Panneaux - autre (avec étude) - Isopremium 180","0186","Matériaux isolants - ","Panneaux - ","autre (avec étude) - ","Isopremium 180","25,4 mm (1 po)",6,205,3.2300000000000002E-2,"¬",{"$f":"J188*$L$1","v":0},7.52,"2024-05-16"]
["Matériaux isolants - Panneaux - autre (avec étude) - Isopremium 180 GPS+","0187","Matériaux isolants - ","Panneaux - ","autre (avec étude) - ","Isopremium 180 GPS+","25,4 mm (1 po)",6,205,3.2649999999999998E-2,"¬",{"$f":"J189*$L$1","v":0},7.52,"2024-05-16"]
[""]
[""]
[""]
[""]
[""]
[""]
[""]
[""]
[""]
[""]
[""]
[""]
[""]
[""]
[""]
[""]
[""]
[""]
[""]
[""]
[""]
[""]
[""]
[""]
[""]
[""]
[""]
[{"$f":"CONCATENATE(C217,D217,E217,F217)","v":""}]
[""]
[""]
[""]
[""]
[""]
[""]
[""]
[""]
[""]
[""]
[""]
[""]
[""]
[""]
[""]
[""]
[""]
[""]
[""]
[""]
[""]
[""]
[""]
[""]
[""]
[""]
[""]
[""]
[""]
[""]
[""]
[""]
[""]
[""]
[""]
[""]
[""]
[""]
[""]
[""]
[""]
[""]
[""]
[""]
[""]
[""]
[""]
[""]
[""]
[""]
[""]
[""]
[""]
[""]
[""]
[""]
[""]
[""]
[""]
[""]
[""]
[""]
[""]
[{"$f":"CONCATENATE(C281,D281,E281,F281)","v":""}]
[""]
[""]
[""]
[""]
[""]
[""]
[""]
[""]
[""]
[""]
[""]
[""]
[""]
[""]
[""]
[""]
[""]
[""]
[""]
[""]
[""]
[""]
[""]
[""]
[""]
[""]
[""]
[""]
[""]
[""]
[""]
[""]
[""]
[""]
[""]
[""]
[""]
[""]
[""]
[""]
[""]
[""]
[""]
[""]
[""]
[""]
[""]
[""]
[""]
[""]
[""]
[""]
[""]
[""]
[""]
[""]
[""]
[""]
[""]
[""]
[""]
[""]
[""]
[{"$f":"CONCATENATE(C345,D345,E345,F345)","v":""}]
[""]
[""]
[""]
[""]
[""]
[""]
[""]
[""]
[""]
[""]
[""]
[""]
[""]
[""]
[""]
[""]
[""]
[""]
[""]
[""]
[""]
[""]
[""]
[""]
[""]
[""]
[""]
[""]
[""]
[""]
[""]
[""]
[""]
[""]
[""]
[""]
[""]
[""]
[""]
[""]
[""]
[""]
[""]
[""]
[""]
[""]
[""]
[""]
[""]
[""]
[""]
[""]
[""]
[""]
[""]
[""]
[""]
[""]
[""]
[""]
[""]
[""]
[""]
[{"$f":"CONCATENATE(C409,D409,E409,F409)","v":""}]
[""]
[""]
[""]
[""]
[""]
[""]
[""]
[""]
[""]
[""]
[""]
[""]
[""]
[""]
[""]
[""]
[""]
[""]
[""]
[""]
[""]
[""]
[""]
[""]
[""]
[""]
[""]
[""]
[""]
[""]
[""]
[""]
[""]
[""]
[""]
[""]
[""]
[""]
[""]
[""]
[""]
[""]
[""]
[""]
[""]
[""]
[""]
[""]
[""]
[""]
[""]
[""]
[""]
[""]
[""]
[""]
[""]
[""]
[""]
[""]
[""]
[""]
[""]
[{"$f":"CONCATENATE(C473,D473,E473,F473)","v":""}]
[""]
[""]
[""]
[""]
[""]
[""]
[""]
[""]
[""]
[""]
[""]
[""]
[""]
[""]
[""]
[""]
[""]
[""]
[""]
[""]
[""]
[""]
[""]
[""]
[""]
[""]
[""]
[""]
[""]
[""]
[""]
[""]
[""]
[""]
[""]
[""]
[""]
[""]
[""]
[""]
[""]
[""]
[""]
[""]
[""]
[""]
[""]
[""]
[""]
[""]
[""]
[""]
[""]
[""]
[""]
[""]
[""]
[""]
[""]
[""]
[""]
[""]
[""]
[{"$f":"CONCATENATE(C537,D537,E537,F537)","v":""}]
[""]
[""]
[""]
[""]
[""]
[""]
[""]
[""]
[""]
[""]
[""]
[""]
[""]
[""]
[""]
[""]
[""]
[""]
[""]
[""]
[""]
[""]
[""]
[""]
[""]
[""]
[""]
[""]
[""]
[""]
[""]
[""]
[""]
[""]
[""]
[""]
[""]
[""]
[""]
[""]
[""]
[""]
[""]
[""]
[""]
[""]
[""]
[""]
[""]
[""]
[""]
[""]
[""]
[""]
[""]
[""]
[""]
[""]
[""]
[""]
[""]
[""]
[""]
[{"$f":"CONCATENATE(C601,D601,E601,F601)","v":""}]
[""]
[""]
[""]
[""]
[""]
[""]
[""]
[""]
[""]
[""]
[""]
[""]
[""]
[""]
[""]
[""]
[""]
[""]
[""]
[""]
[""]
[""]
[""]
[""]
[""]
[""]
[""]
[""]
[""]
[""]
[""]
[""]
[""]
[""]
[""]
[""]
[""]
[""]
[""]
[""]
[""]
[""]
[""]
[""]
[""]
[""]
[""]
[""]
[""]
[""]
[""]
[""]
[""]
[""]
[""]
[""]
[""]
[""]
[""]
[""]
[""]
[""]
[""]
[{"$f":"CONCATENATE(C665,D665,E665,F665)","v":""}]
[""]
[""]
[""]
[""]
[""]
[""]
[""]
[""]
[""]
[""]
[""]
[""]
[""]
[""]
[""]
[""]
[""]
[""]
[""]
[""]
[""]
[""]
[""]
[""]
[""]
[""]
[""]
[""]
[""]
[""]
[""]
[""]
[""]
[""]
[""]
[""]
[""]
[""]
[""]
[""]
[""]
[""]
[""]
[""]
[""]
[""]
[""]
[""]
[""]
[""]
[""]
[""]
[""]
[""]
[""]
[""]
[""]
[""]
[""]
[""]
[""]
[""]
[""]
[{"$f":"CONCATENATE(C729,D729,E729,F729)","v":""}]
[""]
[""]
[""]
[""]
[""]
[""]
[""]
[""]
[""]
[""]
[""]
[""]
[""]
[""]
[""]
[""]
[""]
[""]
[""]
[""]
[""]
[""]
[""]
[""]
[""]
[""]
[""]
[""]
[""]
[""]
[""]
[""]
[""]
[""]
[""]
[""]
[""]
[""]
[""]
[""]
[""]
[""]
[""]
[""]
[""]
[""]
[""]
[""]
[""]
[""]
[""]
[""]
[""]
[""]
[""]
[""]
[""]
[""]
[""]
[""]
[""]
[""]
[""]
[{"$f":"CONCATENATE(C793,D793,E793,F793)","v":""}]
[""]
[""]
[""]
[""]
[""]
[""]
[""]
[""]
[""]
[""]
[""]
[""]
[""]
[""]
[""]
[""]
[""]
[""]
[""]
[""]
[""]
[""]
[""]
[""]
[""]
[""]
[""]
[""]
[""]
[""]
[""]
[""]
[""]
[""]
[""]
[""]
[""]
[""]
[""]
[""]
[""]
[""]
[""]
[""]
[""]
[""]
[""]
[""]
[""]
[""]
[""]
[""]
[""]
[""]
[""]
[""]
[""]
[""]
[""]
[""]
[""]
[""]
[""]
[{"$f":"CONCATENATE(C857,D857,E857,F857)","v":""}]
[""]
[""]
[""]
[""]
[""]
[""]
[""]
[""]
[""]
[""]
[""]
[""]
[""]
[""]
[""]
[""]
[""]
[""]
[""]
[""]
[""]
[""]
[""]
[""]
[""]
[""]
[""]
[""]
[""]
[""]
[""]
[""]
[""]
[""]
[""]
[""]
[""]
[""]
[""]
[""]
[""]
[""]
[""]
[""]
[""]
[""]
[""]
[""]
[""]
[""]
[""]
[""]
[""]
[""]
[""]
[""]
[""]
[""]
[""]
[""]
[""]
[""]
[""]
[{"$f":"CONCATENATE(C921,D921,E921,F921)","v":""}]
[""]
[""]
[""]
[""]
[""]
[""]
[""]
[""]
[""]
[""]
[""]
[""]
[""]
[""]
[""]
[""]
[""]
[""]
[""]
[""]
[""]
[""]
[""]
[""]
[""]
[""]
[""]
[""]
[""]
[""]
[""]
[""]
[""]
[""]
[""]
[""]
[""]
[""]
[""]
[""]
[""]
[""]
[""]
[""]
[""]
[""]
[""]
[""]
[""]
[""]
[""]
[""]
[""]
[""]
[""]
[""]
[""]
[""]
[""]
[""]
[""]
[""]
[""]
[{"$f":"CONCATENATE(C985,D985,E985,F985)","v":""}]
[""]
[""]
[""]
[""]
[""]
[""]
[""]
[""]
[""]
[""]
[""]
[""]
[""]
[""]
[""]
[""]
[""]
[""]
[""]
[""]
[""]
[""]
[""]
[""]
[""]
[""]
[""]
[""]
[""]
[""]
[""]
[""]
[""]
[""]
[""]
[""]
[""]
[""]
[""]
[""]
[""]
[""]
[""]
[""]
[""]
[""]
[""]
[""]
[""]
[""]
[""]
[""]
[""]
[""]
[""]
[""]
[""]
[""]
[""]
[""]
[""]
[""]
[""]
[{"$f":"CONCATENATE(C1049,D1049,E1049,F1049)","v":""}]
[""]
[""]
[""]
[""]
[""]
[""]
[""]
[""]
[""]
[""]
[""]
[""]
[""]
[""]
[""]
[""]
[""]
[""]
[""]
[""]
[""]
[""]
[""]
[""]
[""]
[""]
[""]
[""]
[""]
[""]
[""]
[""]
[""]
[""]
[""]
[""]
[""]
[""]
[""]
[""]
[""]
[""]
[""]
[""]
[""]
[""]
[""]
[""]
[""]
[""]
[""]
[""]
[""]
[""]
[""]
[""]
[""]
[""]
[""]
[""]
[""]
[""]
[""]
[{"$f":"CONCATENATE(C1113,D1113,E1113,F1113)","v":""}]
[""]
[""]
[""]
[""]
[""]
[""]
[""]
[""]
[""]
[""]
[""]
[""]
[""]
[""]
[""]
[""]
[""]
[""]
[""]
[""]
[""]
[""]
[""]
[""]
[""]
[""]
[""]
[""]
[""]
[""]
[""]
[""]
[""]
[""]
[""]
[""]
[""]
[""]
[""]
[""]
[""]
[""]
[""]
[""]
[""]
[""]
[""]
[""]
[""]
[""]
[""]
[""]
[""]
[""]
[""]
[""]
[""]
[""]
[""]
[""]
[""]
[""]
[""]
[{"$f":"CONCATENATE(C1177,D1177,E1177,F1177)","v":""}]
[""]
[""]
[""]
[""]
[""]
[""]
[""]
[""]
[""]
[""]
[""]
[""]
[""]
[""]
[""]
[""]
[""]
[""]
[""]
[""]
[""]
[""]
[""]
[""]
[""]
[""]
[""]
[""]
[""]
[""]
[""]
[""]
[""]
[""]
[""]
[""]
[""]
[""]
[""]
[""]
[""]
[""]
[""]
[""]
[""]
[""]
[""]
[""]
[""]
[""]
[""]
[""]
[""]
[""]
[""]
[""]
[""]
[""]
[""]
[""]
[""]
[""]
[""]
[{"$f":"CONCATENATE(C1241,D1241,E1241,F1241)","v":""}]
[""]
[""]
[""]
[""]
[""]
[""]
[""]
[""]
[""]
[""]
[""]
[""]
[""]
[""]
[""]

{"sheet":"TBLautre","index":2,"n_rows":17,"n_cols":6,"rows_kept":17,"cut":false,"hidden":true,"merged":[[2,0,2,5],[12,0,12,3],[13,0,16,1],[13,2,13,3],[14,2,14,3],[15,2,15,3],[16,2,16,3],[9,0,10,1],[9,2,9,3],[10,2,10,3],[4,4,5,5],[11,0,11,3],[4,0,6,3],[7,0,8,1],[7,2,7,3],[8,2,8,3]]}
[]
[]
["Tableau 2.1.1: Résistance thermique effective minimale des composantes exposées"]
[]
["Composantes exposées",null,null,null,"Résistance thermique effective min.\nRSIE"]
[]
[null,null,null,null,"< 6000 DJC","≥ 6 000 DJC"]
["Toit/plafond",null,"en pente avec comble",null,10.3,10.3]
[null,null,"plat ou cathédral",null,7.22,7.93]
["Mur",null,"hors sol",null,4.1399999999999997,4.4000000000000004]
[null,null,"de fondation",null,3.17,3.44]
["Rives de plancher",null,null,null,4.1399999999999997,4.4000000000000004]
["Plancher hors-sol",null,null,null,5.0199999999999996,5.0199999999999996]
["Plancher en contact avec le sol",null,"Dalle de sous-sol",null,1.0900000000000001,1.0900000000000001]
[null,null,"Dalle sur sol",null,1.96,1.96]
[null,null,"Dalle sur sol à semelles intégrées",null,2.84,2.84]
[null,null,"Dalle chauffée",null,2.84,2.84]

{"sheet":"Name","index":3,"n_rows":100,"n_cols":28,"rows_kept":100,"cut":false,"hidden":true,"merged":[]}
["ind_TypeCoupe",null,"md_TypeConf","md_TypePara1","md_TypePara2","md_Entraxe",{"$f":"ROWS(md_TypeMat)","v":10},"md_TypeMat",{"$f":"ROWS(md_Descr2)","v":5},"md_Descr1",{"$f":"ROWS(md_Descr2)","v":5},"md_Descr2",{"$f":"ROWS(md_Descr3)","v":1},"md_Descr3",null,null,null,"str_EpaisDefaut"]
[1,"sel_TypeCoupe","sel_TypeConf","sel_TypePara1","sel_TypePara2","sel_Entaxe","k","sel_TypeMat","Référence de Table","sel_Descr1",null,"sel_Descr2",null,"sel_Descr3",null,"String Descr","sel_CodeDescrMat","String Epais defaut","cel_Min","cel_Max","sel_EpaisDefaut","sel_EpaisMat","cel_RSIMat",null,"cel_AutreDescr","cel_AutreRSIMat",null,"Sel_GetCode"]
["md_TypeCoupe",{"$f":"LEFT(INDEX(md_TypeCoupe,A2,1),3)","v":"Sél"},null,null,null,null,{"$f":"VALUE(CONCATENATE(sel_TypePara1,sel_TypePara2))","v":{"$error":"#VALUE!"}},null,{"$f":"ROW(table)-1","v":2},null,null,null,null,null,null,{"$f":"CONCATENATE(sel_TypeMat,sel_Descr1,sel_Descr2,sel_Descr3)","v":""},{"$f":"IF(ISERROR(INDEX(TBLmat!A3:AC980,MATCH(Name!$P$3,TBLmat!A3:A976,0),2)),\"\",INDEX(TBLmat!A3:AC980,MATCH(Name!$P$3,TBLmat!A3:A976,0),2))","v":0},{"$f":"INDEX(TBLmat!A3:AC980,MATCH(Name!$P$3,TBLmat!A3:A976,0),7)","v":0},{"$f":"INDEX(TBLmat!A3:AC980,MATCH(Name!$P$3,TBLmat!A3:A976,0),8)","v":0},{"$f":"INDEX(TBLmat!A3:AC980,MATCH(Name!$P$3,TBLmat!A3:A976,0),9)","v":0},null,null,{"$f":"IF(ISERROR(INDEX(TBLmat!A3:AC980,MATCH(Name!$P$3,TBLmat!A3:A976,0),12)),\"\",INDEX(TBLmat!A3:AC980,MATCH(Name!$P$3,TBLmat!A3:A976,0),12))","v":0},null,null,0.82804,null,{"$f":"CONCATENATE(AB5,AB6,AB7)","v":"Sél1//##############//##############//##############//##############//##############//##############//##############//##############//##############//##############//##############//##############//##############//##############//##############//##############//##############//##############//##############//##############//"}]
["Sélectionner",null,"Sélectionner","Sélectionner","Sélectionner","Sélectionner",null,"Sélectionner",null,"Sélectionner",null,"Sélectionner",null,"Sélectionner"]
["PSS - Dalle de sous-sol ",null,"1.    Continu.",{"$f":"IF(sel_TypeConf=2,\"1.    Planchers\",\nIF(sel_TypeConf=3,\"1.    Toits, plafond, planchers\",\nIF(sel_TypeConf=4,\"1.    Barre en Z\",\"\")))","v":""},{"$f":"IF(AND(sel_TypeConf=2,sel_TypePara1=1),\"1.    Solives en bois d'œuvre\",\nIF(AND(sel_TypeConf=2,sel_TypePara1=2),\"1.    Fermes en bois triangulées conventionnelles\",\nIF(AND(sel_TypeConf=2,sel_TypePara1=3),\"1.    Hors sol en ossature en bois typique\",\nIF(AND(sel_TypeConf = 4,sel_TypePara1=1),\"1.    Horizontales\",\"\"))))","v":""},{"$f":"IF(AND(sel_TypeConf=2,k = 31), \"1.    304 mm (12 po)\",\nIF(AND(sel_TypeConf=3,AND(sel_TypePara1>=1,sel_TypePara1<=3)),\"1.    < 500 mm (19,7 po)\",\"0\"))","v":{"$error":"#VALUE!"}},null,{"$f":"LOOKUP(\"zzzzz\",CHOOSE({1;2},\"\",INDEX(table,MATCH(0,COUNTIF(H$4:H4,OFFSET(table,,,,1)),0),1)))","v":"Film d'air - "},{"$f":"INDEX(table,SMALL(IF(table=$H$3,ROW(table)-$I$3),ROWS(AH$2:AH2)),2)","v":"Extérieur - "},{"$f":"LOOKUP(\"zzzzz\",CHOOSE({1,2},\"\",INDEX($I$5:$I$100,MATCH(0,COUNTIF(J$4:J4,$I$5:$I$54),0))))","v":"Extérieur - "},{"$f":"INDEX(table,SMALL(IF(table=$J$3,ROW(table)-$I$3),ROWS(AH$2:AH2)),3)","v":"plafonds, plancher et murs (vent de 6,7m/s en hiver)."},{"$f":"LOOKUP(\"zzzzz\",CHOOSE({1,2},\"\",INDEX($K$5:$K$54,MATCH(0,COUNTIF(L$4:L4,$K$5:$K$54),0))))","v":"plafonds, plancher et murs (vent de 6,7m/s en hiver)."},{"$f":"INDEX(table,SMALL(IF(table=$L$3,ROW(table)-$I$3),ROWS(AH$2:AH2)),4)","v":0},{"$f":"LOOKUP(\"zzzzz\",CHOOSE({1,2},\"\",INDEX($M$5:$M$54,MATCH(0,COUNTIF(N$4:N4,$M$5:$M$54),0))))","v":""},null,null,null,null,null,null,null,null,null,null,null,null,null,{"$f":"CONCATENATE(sel_TypeCoupe,ind_TypeCoupe,\"//\",'Outil Reff'!BJ15,\"//\",'Outil Reff'!BJ16,\"//\",'Outil Reff'!BJ17,\"//\",'Outil Reff'!BJ18,\"//\",'Outil Reff'!BJ19,\"//\",'Outil Reff'!BJ20,\"//\",'Outil Reff'!BJ21,\"//\")","v":"Sél1//##############//##############//##############//##############//##############//##############//##############//"}]
["DSS - Dalle sur sol ",null,"2.    Parallèle : ossature de bois.",{"$f":"IF(sel_TypeConf=2,\"2.    Toit / Plafonds\",IF(sel_TypeConf=3,\"2.    Mur au-dessus du niveau moyen du sol et latte continues\",\"\"))","v":""},{"$f":"IF(AND(sel_TypeConf=2,sel_TypePara1=1),\"2.    Solives en I et solives en bois triangulées\",\nIF(AND(sel_TypeConf=2,sel_TypePara1=2),\"2.    Fermes en bois triangulées à talons relevés\",\nIF(AND(sel_TypeConf=2,sel_TypePara1=3),\"2.    Hors sol en ossature en bois évoluée avec sablière jumelée \",\nIF(AND(sel_TypeConf = 4,sel_TypePara1=1),\"2.    Entrecroisées\",\"\"))))","v":""},{"$f":"IF(AND(sel_TypeConf=2,OR(k=25,k=33)),\"0\",\nIF(AND(sel_TypeConf=3,AND(sel_TypePara1>=1,sel_TypePara1<=3)),\"2.    ≥ 500 mm (19,7 po)\",\nIF(AND(sel_TypeConf=3,sel_TypePara1=4),\"2.    < 500 mm (19,7 po)\",\nIF(AND(sel_TypeConf=4,OR(sel_TypePara2=1,sel_TypePara2=2)),\"0\",\"2.    406 mm (16 po)\"))))","v":{"$error":"#VALUE!"}},null,{"$f":"LOOKUP(\"zzzzz\",CHOOSE({1;2},\"\",INDEX(table,MATCH(0,COUNTIF(H$4:H5,OFFSET(table,,,,1)),0),1)))","v":"Lames d'air - "},{"$f":"INDEX(table,SMALL(IF(table=$H$3,ROW(table)-$I$3),ROWS(AH$2:AH3)),2)","v":"Intérieur - "},{"$f":"LOOKUP(\"zzzzz\",CHOOSE({1,2},\"\",INDEX($I$5:$I$100,MATCH(0,COUNTIF(J$4:J5,$I$5:$I$54),0))))","v":"Intérieur - "},{"$f":"INDEX(table,SMALL(IF(table=$J$3,ROW(table)-$I$3),ROWS(AH$2:AH3)),3)","v":"plafonds (flux thermique ascendant)."},{"$f":"LOOKUP(\"zzzzz\",CHOOSE({1,2},\"\",INDEX($K$5:$K$54,MATCH(0,COUNTIF(L$4:L5,$K$5:$K$54),0))))","v":"plafonds (flux thermique ascendant)."},{"$f":"INDEX(table,SMALL(IF(table=$L$3,ROW(table)-$I$3),ROWS(AH$2:AH3)),4)","v":0},{"$f":"LOOKUP(\"zzzzz\",CHOOSE({1,2},\"\",INDEX($M$5:$M$54,MATCH(0,COUNTIF(N$4:N5,$M$5:$M$54),0))))","v":""},null,"Matériaux de revêtement intermédiaire - Panneaux de particules - haute densité (993 kg/m³).",null,null,null,null,null,null,null,null,null,null,null,{"$f":"CONCATENATE('Outil Reff'!BJ22,\"//\",'Outil Reff'!BJ23,\"//\",'Outil Reff'!BJ24,\"//\",'Outil Reff'!BJ25,\"//\",'Outil Reff'!BJ26,\"//\",'Outil Reff'!BJ27,\"//\",'Outil Reff'!BJ28,\"//\")","v":"##############//##############//##############//##############//##############//##############//##############//"}]
["DSI - Dalle sur sol à semelles intégrées",null,"3.    Parallèle : ossature métallique.",{"$f":"IF(sel_TypeConf=2,\"3.    Mur\",IF(sel_TypeConf=3,\"3.    Mur sous le niveau moyen du sol et latte continues\",\"\"))","v":""},{"$f":"IF(AND(sel_TypeConf=2,sel_TypePara1=2),\"3.    Solives en bois d'œuvre\",\nIF(AND(sel_TypeConf=2,sel_TypePara1=3),\"3.    Hors sol en panneaux structuraux isolés (SIPs)\",\nIF(AND(sel_TypeConf=4,sel_TypePara1=1),\"3.    Courtes sections Intermittentes\",\"\")))","v":""},{"$f":"IF(AND(sel_TypeConf=2,OR(k=25,k=33)),\"0\",\nIF(AND(sel_TypeConf=3,AND(sel_TypePara1>=1,sel_TypePara1<=3)),\"0\",\nIF(AND(sel_TypeConf=3,sel_TypePara1=4),\"3.   entre 500 et 2100 mm (entre 19,7 et 82,7 po)\",\nIF(AND(sel_TypeConf=4,OR(sel_TypePara2=1,sel_TypePara2=2)),\"0\",\"3.    488 mm (19,2 po)\"))))","v":{"$error":"#VALUE!"}},"sel_PourcOssat",{"$f":"LOOKUP(\"zzzzz\",CHOOSE({1;2},\"\",INDEX(table,MATCH(0,COUNTIF(H$4:H6,OFFSET(table,,,,1)),0),1)))","v":"Matériaux de revêtement - "},{"$f":"INDEX(table,SMALL(IF(table=$H$3,ROW(table)-$I$3),ROWS(AH$2:AH4)),2)","v":"Intérieur - "},{"$f":"LOOKUP(\"zzzzz\",CHOOSE({1,2},\"\",INDEX($I$5:$I$100,MATCH(0,COUNTIF(J$4:J6,$I$5:$I$54),0))))","v":"Plafonds (flux thermique ascendant) entre matériaux non réfléchissants."},{"$f":"INDEX(table,SMALL(IF(table=$J$3,ROW(table)-$I$3),ROWS(AH$2:AH4)),3)","v":"planchers (flux thermique descendant)."},{"$f":"LOOKUP(\"zzzzz\",CHOOSE({1,2},\"\",INDEX($K$5:$K$54,MATCH(0,COUNTIF(L$4:L6,$K$5:$K$54),0))))","v":"planchers (flux thermique descendant)."},{"$f":"INDEX(table,SMALL(IF(table=$L$3,ROW(table)-$I$3),ROWS(AH$2:AH4)),4)","v":0},{"$f":"LOOKUP(\"zzzzz\",CHOOSE({1,2},\"\",INDEX($M$5:$M$54,MATCH(0,COUNTIF(N$4:N6,$M$5:$M$54),0))))","v":""},null,null,null,null,"cel_MinOSU","cel_MaxOSU","sel_CodeCheck",null,"cel_RSIMatCheck",null,null,null,"nbr_MatContigu",{"$f":"CONCATENATE('Outil Reff'!BJ29,\"//\",'Outil Reff'!BJ30,\"//\",'Outil Reff'!BJ31,\"//\",'Outil Reff'!BJ32,\"//\",'Outil Reff'!BJ33,\"//\",'Outil Reff'!BJ34,\"//\")","v":"##############//##############//##############//##############//##############//##############//"}]
["FON - Mur de fondation",null,"4.    Parallèle : support et fixation métallique.",{"$f":"IF(sel_TypeConf=3,\"4.    Mur en tôle d'acier\",\"\")","v":""},{"$f":"IF(AND(sel_TypeConf=2,sel_TypePara1=2),\"4.    Solives en I et solives en bois triangulées\",\nIF(AND(sel_TypeConf=2,sel_TypePara1=3),\"4.    De fondation à ossature de bois (à l'intérieur d'un mur en béton)\",\"\"))","v":""},{"$f":"IF(AND(sel_TypeConf=2,OR(k=25,k=33)),\"0\",\nIF(AND(sel_TypeConf=3,AND(sel_TypePara1>=1,sel_TypePara1<=3)),\"0\",\nIF(AND(sel_TypeConf=3,sel_TypePara1=4),\"4.    ≥ 2100 mm (82,7 po)\",\nIF(AND(sel_TypeConf=4,OR(sel_TypePara2=1,sel_TypePara2=2)),\"4.    ≥ 610 mm (24 po)\",\"4.    610 mm (24 po)\"))))","v":{"$error":"#VALUE!"}},{"$f":"IF(sel_TypeConf=2,INDEX(rg_TableAireBois,MATCH(k,rg_TableAireBoisC1,0),sel_Entraxe+1),\nIF(AND(sel_TypeConf=3,sel_TypePara1=4,sel_Entraxe=2),0.08,\nINDEX(rg_TableAireAcier,MATCH(sel_TypePara1,rg_TableAireAcierC1,0),sel_Entraxe+1)))","v":{"$error":"#N/A"}},{"$f":"LOOKUP(\"zzzzz\",CHOOSE({1;2},\"\",INDEX(table,MATCH(0,COUNTIF(H$4:H7,OFFSET(table,,,,1)),0),1)))","v":"Matériaux de toiture - "},{"$f":"INDEX(table,SMALL(IF(table=$H$3,ROW(table)-$I$3),ROWS(AH$2:AH5)),2)","v":"Intérieur - "},{"$f":"LOOKUP(\"zzzzz\",CHOOSE({1,2},\"\",INDEX($I$5:$I$100,MATCH(0,COUNTIF(J$4:J7,$I$5:$I$54),0))))","v":"Planchers (flux thermique descendant) entre matériaux non réfléchissants."},{"$f":"INDEX(table,SMALL(IF(table=$J$3,ROW(table)-$I$3),ROWS(AH$2:AH5)),3)","v":"murs (flux thermique horizontal)."},{"$f":"LOOKUP(\"zzzzz\",CHOOSE({1,2},\"\",INDEX($K$5:$K$54,MATCH(0,COUNTIF(L$4:L7,$K$5:$K$54),0))))","v":"murs (flux thermique horizontal)."},{"$f":"INDEX(table,SMALL(IF(table=$L$3,ROW(table)-$I$3),ROWS(AH$2:AH5)),4)","v":0},{"$f":"LOOKUP(\"zzzzz\",CHOOSE({1,2},\"\",INDEX($M$5:$M$54,MATCH(0,COUNTIF(N$4:N7,$M$5:$M$54),0))))","v":""},null,null,null,null,null,null,"0094",null,{"$f":"IF(ISERROR(INDEX(TBLmat!A3:AC980,MATCH(sel_CodeDescrMatCheck,TBLmat!B3:B980,0),12)),\"\",INDEX(TBLmat!A3:AC980,MATCH(sel_CodeDescrMatCheck,TBLmat!B3:B980,0),12))","v":0},null,null,null,{"$f":"SUM('Outil Reff'!T15:T34)","v":0}]
["MUR - Mur hors-sol",null,null,null,{"$f":"IF(AND(sel_TypeConf=2,sel_TypePara1=2),\"5.    Panneaux structuraux isolés (SIPs)\",\"\")","v":""},{"$f":"IF(AND(sel_TypeConf=2,OR(k=25,k=33)),\"5.    ≥ 1220 mm (48 po)\",\nIF(AND(sel_TypeConf=4,sel_TypePara2=3),\"5.    ≥ 914 mm (36 po)\",\"0\"))","v":{"$error":"#VALUE!"}},{"$f":"sel_PourcOssat/100","v":{"$error":"#N/A"}},{"$f":"LOOKUP(\"zzzzz\",CHOOSE({1;2},\"\",INDEX(table,MATCH(0,COUNTIF(H$4:H8,OFFSET(table,,,,1)),0),1)))","v":"Matériaux de revêtement intermédiaire - "},{"$f":"INDEX(table,SMALL(IF(table=$H$3,ROW(table)-$I$3),ROWS(AH$2:AH6)),2)","v":"Plafonds (flux thermique ascendant) entre matériaux non réfléchissants."},{"$f":"LOOKUP(\"zzzzz\",CHOOSE({1,2},\"\",INDEX($I$5:$I$100,MATCH(0,COUNTIF(J$4:J8,$I$5:$I$54),0))))","v":"Murs (flux thermique horizontal) entre matériaux non réfléchissants."},{"$f":"INDEX(table,SMALL(IF(table=$J$3,ROW(table)-$I$3),ROWS(AH$2:AH6)),3)","v":0},{"$f":"LOOKUP(\"zzzzz\",CHOOSE({1,2},\"\",INDEX($K$5:$K$54,MATCH(0,COUNTIF(L$4:L8,$K$5:$K$54),0))))","v":""},{"$f":"INDEX(table,SMALL(IF(table=$L$3,ROW(table)-$I$3),ROWS(AH$2:AH6)),4)","v":0},{"$f":"LOOKUP(\"zzzzz\",CHOOSE({1,2},\"\",INDEX($M$5:$M$54,MATCH(0,COUNTIF(N$4:N8,$M$5:$M$54),0))))","v":""}]
["SRR - Solive de rive r.-de-ch.",null,null,null,null,null,null,{"$f":"LOOKUP(\"zzzzz\",CHOOSE({1;2},\"\",INDEX(table,MATCH(0,COUNTIF(H$4:H9,OFFSET(table,,,,1)),0),1)))","v":"Matériaux isolants - "},{"$f":"INDEX(table,SMALL(IF(table=$H$3,ROW(table)-$I$3),ROWS(AH$2:AH7)),2)","v":"Plafonds (flux thermique ascendant) entre matériaux non réfléchissants."},{"$f":"LOOKUP(\"zzzzz\",CHOOSE({1,2},\"\",INDEX($I$5:$I$100,MATCH(0,COUNTIF(J$4:J9,$I$5:$I$54),0))))","v":"Brique - "},{"$f":"INDEX(table,SMALL(IF(table=$J$3,ROW(table)-$I$3),ROWS(AH$2:AH7)),3)","v":0},{"$f":"LOOKUP(\"zzzzz\",CHOOSE({1,2},\"\",INDEX($K$5:$K$54,MATCH(0,COUNTIF(L$4:L9,$K$5:$K$54),0))))","v":""},{"$f":"INDEX(table,SMALL(IF(table=$L$3,ROW(table)-$I$3),ROWS(AH$2:AH7)),4)","v":0},{"$f":"LOOKUP(\"zzzzz\",CHOOSE({1,2},\"\",INDEX($M$5:$M$54,MATCH(0,COUNTIF(N$4:N9,$M$5:$M$54),0))))","v":""},null,null,null,null,null,null,null,null,null,null,null,null,"nbr_Mat"]
["SRE - Solive de rive à l'étage",null,null,null,null,null,"sel_RevetIntIsol",{"$f":"LOOKUP(\"zzzzz\",CHOOSE({1;2},\"\",INDEX(table,MATCH(0,COUNTIF(H$4:H10,OFFSET(table,,,,1)),0),1)))","v":"Matériaux structuraux - "},{"$f":"INDEX(table,SMALL(IF(table=$H$3,ROW(table)-$I$3),ROWS(AH$2:AH8)),2)","v":"Plafonds (flux thermique ascendant) entre matériaux non réfléchissants."},{"$f":"LOOKUP(\"zzzzz\",CHOOSE({1,2},\"\",INDEX($I$5:$I$100,MATCH(0,COUNTIF(J$4:J10,$I$5:$I$54),0))))","v":"Mortier et stucco, ciment et chaux."},{"$f":"INDEX(table,SMALL(IF(table=$J$3,ROW(table)-$I$3),ROWS(AH$2:AH8)),3)","v":0},{"$f":"LOOKUP(\"zzzzz\",CHOOSE({1,2},\"\",INDEX($K$5:$K$54,MATCH(0,COUNTIF(L$4:L10,$K$5:$K$54),0))))","v":""},{"$f":"INDEX(table,SMALL(IF(table=$L$3,ROW(table)-$I$3),ROWS(AH$2:AH8)),4)","v":0},{"$f":"LOOKUP(\"zzzzz\",CHOOSE({1,2},\"\",INDEX($M$5:$M$54,MATCH(0,COUNTIF(N$4:N10,$M$5:$M$54),0))))","v":""},null,null,null,null,"cel_MinCav","cel_MaxCav",null,null,null,null,null,null,{"$f":"SUM('Outil Reff'!S15:S34)","v":0}]
["TOI - Toit en pente avec comble",null,null,null,null,null,{"$f":"IF(SUM(rg_Mat_Interm_Isolant)>=1,1,0)","v":0},{"$f":"LOOKUP(\"zzzzz\",CHOOSE({1;2},\"\",INDEX(table,MATCH(0,COUNTIF(H$4:H11,OFFSET(table,,,,1)),0),1)))","v":"Matériaux de finition intérieure - "},{"$f":"INDEX(table,SMALL(IF(table=$H$3,ROW(table)-$I$3),ROWS(AH$2:AH9)),2)","v":"Plafonds (flux thermique ascendant) entre matériaux non réfléchissants."},{"$f":"LOOKUP(\"zzzzz\",CHOOSE({1,2},\"\",INDEX($I$5:$I$100,MATCH(0,COUNTIF(J$4:J11,$I$5:$I$54),0))))","v":"Bardeaux de bois - "},{"$f":"INDEX(table,SMALL(IF(table=$J$3,ROW(table)-$I$3),ROWS(AH$2:AH9)),3)","v":0},{"$f":"LOOKUP(\"zzzzz\",CHOOSE({1,2},\"\",INDEX($K$5:$K$54,MATCH(0,COUNTIF(L$4:L11,$K$5:$K$54),0))))","v":""},{"$f":"INDEX(table,SMALL(IF(table=$L$3,ROW(table)-$I$3),ROWS(AH$2:AH9)),4)","v":0},{"$f":"LOOKUP(\"zzzzz\",CHOOSE({1,2},\"\",INDEX($M$5:$M$54,MATCH(0,COUNTIF(N$4:N11,$M$5:$M$54),0))))","v":""},null,null,null,null,{"$f":"MAX(cel_Min,cel_MinOSU)","v":0},{"$f":"MIN(cel_Max,cel_MaxOSU)","v":0}]
["CAT - Toit plat et plafond cathédrale",null,null,null,null,null,null,{"$f":"LOOKUP(\"zzzzz\",CHOOSE({1;2},\"\",INDEX(table,MATCH(0,COUNTIF(H$4:H12,OFFSET(table,,,,1)),0),1)))","v":"Coupe de mur avec étude - "},{"$f":"INDEX(table,SMALL(IF(table=$H$3,ROW(table)-$I$3),ROWS(AH$2:AH10)),2)","v":"Plafonds (flux thermique ascendant) entre matériaux non réfléchissants."},{"$f":"LOOKUP(\"zzzzz\",CHOOSE({1,2},\"\",INDEX($I$5:$I$100,MATCH(0,COUNTIF(J$4:J12,$I$5:$I$54),0))))","v":"Bardage de métal ou vinyle sur un revêtement - "},{"$f":"INDEX(table,SMALL(IF(table=$J$3,ROW(table)-$I$3),ROWS(AH$2:AH10)),3)","v":0},{"$f":"LOOKUP(\"zzzzz\",CHOOSE({1,2},\"\",INDEX($K$5:$K$54,MATCH(0,COUNTIF(L$4:L12,$K$5:$K$54),0))))","v":""},{"$f":"INDEX(table,SMALL(IF(table=$L$3,ROW(table)-$I$3),ROWS(AH$2:AH10)),4)","v":0},{"$f":"LOOKUP(\"zzzzz\",CHOOSE({1,2},\"\",INDEX($M$5:$M$54,MATCH(0,COUNTIF(N$4:N12,$M$5:$M$54),0))))","v":""}]
["PAF - Plancher hors-sol ",null,null,null,null,null,"sel_TypePara1Acier",{"$f":"LOOKUP(\"zzzzz\",CHOOSE({1;2},\"\",INDEX(table,MATCH(0,COUNTIF(H$4:H13,OFFSET(table,,,,1)),0),1)))","v":""},{"$f":"INDEX(table,SMALL(IF(table=$H$3,ROW(table)-$I$3),ROWS(AH$2:AH11)),2)","v":"Planchers (flux thermique descendant) entre matériaux non réfléchissants."},{"$f":"LOOKUP(\"zzzzz\",CHOOSE({1,2},\"\",INDEX($I$5:$I$100,MATCH(0,COUNTIF(J$4:J13,$I$5:$I$54),0))))","v":"Bardage de bois - "},{"$f":"INDEX(table,SMALL(IF(table=$J$3,ROW(table)-$I$3),ROWS(AH$2:AH11)),3)","v":0},{"$f":"LOOKUP(\"zzzzz\",CHOOSE({1,2},\"\",INDEX($K$5:$K$54,MATCH(0,COUNTIF(L$4:L13,$K$5:$K$54),0))))","v":""},{"$f":"INDEX(table,SMALL(IF(table=$L$3,ROW(table)-$I$3),ROWS(AH$2:AH11)),4)","v":0},{"$f":"LOOKUP(\"zzzzz\",CHOOSE({1,2},\"\",INDEX($M$5:$M$54,MATCH(0,COUNTIF(N$4:N13,$M$5:$M$54),0))))","v":""}]
[null,null,null,null,null,null,null,{"$f":"LOOKUP(\"zzzzz\",CHOOSE({1;2},\"\",INDEX(table,MATCH(0,COUNTIF(H$4:H14,OFFSET(table,,,,1)),0),1)))","v":""},{"$f":"INDEX(table,SMALL(IF(table=$H$3,ROW(table)-$I$3),ROWS(AH$2:AH12)),2)","v":"Planchers (flux thermique descendant) entre matériaux non réfléchissants."},{"$f":"LOOKUP(\"zzzzz\",CHOOSE({1,2},\"\",INDEX($I$5:$I$100,MATCH(0,COUNTIF(J$4:J14,$I$5:$I$54),0))))","v":"Pierre - "},{"$f":"INDEX(table,SMALL(IF(table=$J$3,ROW(table)-$I$3),ROWS(AH$2:AH12)),3)","v":0},{"$f":"LOOKUP(\"zzzzz\",CHOOSE({1,2},\"\",INDEX($K$5:$K$54,MATCH(0,COUNTIF(L$4:L14,$K$5:$K$54),0))))","v":""},{"$f":"INDEX(table,SMALL(IF(table=$L$3,ROW(table)-$I$3),ROWS(AH$2:AH12)),4)","v":0},{"$f":"LOOKUP(\"zzzzz\",CHOOSE({1,2},\"\",INDEX($M$5:$M$54,MATCH(0,COUNTIF(N$4:N14,$M$5:$M$54),0))))","v":""}]
[null,null,null,null,null,null,null,{"$f":"LOOKUP(\"zzzzz\",CHOOSE({1;2},\"\",INDEX(table,MATCH(0,COUNTIF(H$4:H15,OFFSET(table,,,,1)),0),1)))","v":""},{"$f":"INDEX(table,SMALL(IF(table=$H$3,ROW(table)-$I$3),ROWS(AH$2:AH13)),2)","v":"Planchers (flux thermique descendant) entre matériaux non réfléchissants."},{"$f":"LOOKUP(\"zzzzz\",CHOOSE({1,2},\"\",INDEX($I$5:$I$100,MATCH(0,COUNTIF(J$4:J15,$I$5:$I$54),0))))","v":"Bardage de fibro-ciment - "},{"$f":"INDEX(table,SMALL(IF(table=$J$3,ROW(table)-$I$3),ROWS(AH$2:AH13)),3)","v":0},{"$f":"LOOKUP(\"zzzzz\",CHOOSE({1,2},\"\",INDEX($K$5:$K$54,MATCH(0,COUNTIF(L$4:L15,$K$5:$K$54),0))))","v":""},{"$f":"INDEX(table,SMALL(IF(table=$L$3,ROW(table)-$I$3),ROWS(AH$2:AH13)),4)","v":0},{"$f":"LOOKUP(\"zzzzz\",CHOOSE({1,2},\"\",INDEX($M$5:$M$54,MATCH(0,COUNTIF(N$4:N15,$M$5:$M$54),0))))","v":""}]
[null,null,null,null,null,null,"sel_EntraxeAcier",{"$f":"LOOKUP(\"zzzzz\",CHOOSE({1;2},\"\",INDEX(table,MATCH(0,COUNTIF(H$4:H16,OFFSET(table,,,,1)),0),1)))","v":""},{"$f":"INDEX(table,SMALL(IF(table=$H$3,ROW(table)-$I$3),ROWS(AH$2:AH14)),2)","v":"Planchers (flux thermique descendant) entre matériaux non réfléchissants."},{"$f":"LOOKUP(\"zzzzz\",CHOOSE({1,2},\"\",INDEX($I$5:$I$100,MATCH(0,COUNTIF(J$4:J16,$I$5:$I$54),0))))","v":"Toiture d'asphalte en rouleau."},{"$f":"INDEX(table,SMALL(IF(table=$J$3,ROW(table)-$I$3),ROWS(AH$2:AH14)),3)","v":0},{"$f":"LOOKUP(\"zzzzz\",CHOOSE({1,2},\"\",INDEX($K$5:$K$54,MATCH(0,COUNTIF(L$4:L16,$K$5:$K$54),0))))","v":""},{"$f":"INDEX(table,SMALL(IF(table=$L$3,ROW(table)-$I$3),ROWS(AH$2:AH14)),4)","v":0},{"$f":"LOOKUP(\"zzzzz\",CHOOSE({1,2},\"\",INDEX($M$5:$M$54,MATCH(0,COUNTIF(N$4:N16,$M$5:$M$54),0))))","v":""}]
[null,null,null,null,null,null,null,{"$f":"LOOKUP(\"zzzzz\",CHOOSE({1;2},\"\",INDEX(table,MATCH(0,COUNTIF(H$4:H17,OFFSET(table,,,,1)),0),1)))","v":""},{"$f":"INDEX(table,SMALL(IF(table=$H$3,ROW(table)-$I$3),ROWS(AH$2:AH15)),2)","v":"Planchers (flux thermique descendant) entre matériaux non réfléchissants."},{"$f":"LOOKUP(\"zzzzz\",CHOOSE({1,2},\"\",INDEX($I$5:$I$100,MATCH(0,COUNTIF(J$4:J17,$I$5:$I$54),0))))","v":"Asphalte / goudron."},{"$f":"INDEX(table,SMALL(IF(table=$J$3,ROW(table)-$I$3),ROWS(AH$2:AH15)),3)","v":0},{"$f":"LOOKUP(\"zzzzz\",CHOOSE({1,2},\"\",INDEX($K$5:$K$54,MATCH(0,COUNTIF(L$4:L17,$K$5:$K$54),0))))","v":""},{"$f":"INDEX(table,SMALL(IF(table=$L$3,ROW(table)-$I$3),ROWS(AH$2:AH15)),4)","v":0},{"$f":"LOOKUP(\"zzzzz\",CHOOSE({1,2},\"\",INDEX($M$5:$M$54,MATCH(0,COUNTIF(N$4:N17,$M$5:$M$54),0))))","v":""}]
[null,null,null,null,null,null,null,{"$f":"LOOKUP(\"zzzzz\",CHOOSE({1;2},\"\",INDEX(table,MATCH(0,COUNTIF(H$4:H18,OFFSET(table,,,,1)),0),1)))","v":""},{"$f":"INDEX(table,SMALL(IF(table=$H$3,ROW(table)-$I$3),ROWS(AH$2:AH16)),2)","v":"Murs (flux thermique horizontal) entre matériaux non réfléchissants."},{"$f":"LOOKUP(\"zzzzz\",CHOOSE({1,2},\"\",INDEX($I$5:$I$100,MATCH(0,COUNTIF(J$4:J18,$I$5:$I$54),0))))","v":"Toiture multicouche."},{"$f":"INDEX(table,SMALL(IF(table=$J$3,ROW(table)-$I$3),ROWS(AH$2:AH16)),3)","v":0},{"$f":"LOOKUP(\"zzzzz\",CHOOSE({1,2},\"\",INDEX($K$5:$K$54,MATCH(0,COUNTIF(L$4:L18,$K$5:$K$54),0))))","v":""},{"$f":"INDEX(table,SMALL(IF(table=$L$3,ROW(table)-$I$3),ROWS(AH$2:AH16)),4)","v":0},{"$f":"LOOKUP(\"zzzzz\",CHOOSE({1,2},\"\",INDEX($M$5:$M$54,MATCH(0,COUNTIF(N$4:N18,$M$5:$M$54),0))))","v":""}]
[null,null,null,null,null,null,"i",{"$f":"LOOKUP(\"zzzzz\",CHOOSE({1;2},\"\",INDEX(table,MATCH(0,COUNTIF(H$4:H19,OFFSET(table,,,,1)),0),1)))","v":""},{"$f":"INDEX(table,SMALL(IF(table=$H$3,ROW(table)-$I$3),ROWS(AH$2:AH17)),2)","v":"Murs (flux thermique horizontal) entre matériaux non réfléchissants."},{"$f":"LOOKUP(\"zzzzz\",CHOOSE({1,2},\"\",INDEX($I$5:$I$100,MATCH(0,COUNTIF(J$4:J19,$I$5:$I$54),0))))","v":"Pierre concassée."},{"$f":"INDEX(table,SMALL(IF(table=$J$3,ROW(table)-$I$3),ROWS(AH$2:AH17)),3)","v":0},{"$f":"LOOKUP(\"zzzzz\",CHOOSE({1,2},\"\",INDEX($K$5:$K$54,MATCH(0,COUNTIF(L$4:L19,$K$5:$K$54),0))))","v":""},{"$f":"INDEX(table,SMALL(IF(table=$L$3,ROW(table)-$I$3),ROWS(AH$2:AH17)),4)","v":0},{"$f":"LOOKUP(\"zzzzz\",CHOOSE({1,2},\"\",INDEX($M$5:$M$54,MATCH(0,COUNTIF(N$4:N19,$M$5:$M$54),0))))","v":""}]
[null,null,null,null,null,null,{"$f":"VALUE(CONCATENATE(sel_TypePara1Acier,sel_EntraxeAcier))","v":{"$error":"#VALUE!"}},{"$f":"LOOKUP(\"zzzzz\",CHOOSE({1;2},\"\",INDEX(table,MATCH(0,COUNTIF(H$4:H20,OFFSET(table,,,,1)),0),1)))","v":""},{"$f":"INDEX(table,SMALL(IF(table=$H$3,ROW(table)-$I$3),ROWS(AH$2:AH18)),2)","v":"Murs (flux thermique horizontal) entre matériaux non réfléchissants."},{"$f":"LOOKUP(\"zzzzz\",CHOOSE({1,2},\"\",INDEX($I$5:$I$100,MATCH(0,COUNTIF(J$4:J20,$I$5:$I$54),0))))","v":""},{"$f":"INDEX(table,SMALL(IF(table=$J$3,ROW(table)-$I$3),ROWS(AH$2:AH18)),3)","v":0},{"$f":"LOOKUP(\"zzzzz\",CHOOSE({1,2},\"\",INDEX($K$5:$K$54,MATCH(0,COUNTIF(L$4:L20,$K$5:$K$54),0))))","v":""},{"$f":"INDEX(table,SMALL(IF(table=$L$3,ROW(table)-$I$3),ROWS(AH$2:AH18)),4)","v":0},{"$f":"LOOKUP(\"zzzzz\",CHOOSE({1,2},\"\",INDEX($M$5:$M$54,MATCH(0,COUNTIF(N$4:N20,$M$5:$M$54),0))))","v":""}]
[null,null,null,null,null,null,null,null,{"$f":"INDEX(table,SMALL(IF(table=$H$3,ROW(table)-$I$3),ROWS(AH$2:AH19)),2)","v":"Murs (flux thermique horizontal) entre matériaux non réfléchissants."},{"$f":"LOOKUP(\"zzzzz\",CHOOSE({1,2},\"\",INDEX($I$5:$I$100,MATCH(0,COUNTIF(J$4:J21,$I$5:$I$54),0))))","v":""},{"$f":"INDEX(table,SMALL(IF(table=$J$3,ROW(table)-$I$3),ROWS(AH$2:AH19)),3)","v":0},{"$f":"LOOKUP(\"zzzzz\",CHOOSE({1,2},\"\",INDEX($K$5:$K$54,MATCH(0,COUNTIF(L$4:L21,$K$5:$K$54),0))))","v":""},{"$f":"INDEX(table,SMALL(IF(table=$L$3,ROW(table)-$I$3),ROWS(AH$2:AH19)),4)","v":0},{"$f":"LOOKUP(\"zzzzz\",CHOOSE({1,2},\"\",INDEX($M$5:$M$54,MATCH(0,COUNTIF(N$4:N21,$M$5:$M$54),0))))","v":""}]
[null,null,null,null,null,null,"sel_K1",null,{"$f":"INDEX(table,SMALL(IF(table=$H$3,ROW(table)-$I$3),ROWS(AH$2:AH20)),2)","v":"Murs (flux thermique horizontal) entre matériaux non réfléchissants."},{"$f":"LOOKUP(\"zzzzz\",CHOOSE({1,2},\"\",INDEX($I$5:$I$100,MATCH(0,COUNTIF(J$4:J22,$I$5:$I$54),0))))","v":""},{"$f":"INDEX(table,SMALL(IF(table=$J$3,ROW(table)-$I$3),ROWS(AH$2:AH20)),3)","v":0},{"$f":"LOOKUP(\"zzzzz\",CHOOSE({1,2},\"\",INDEX($K$5:$K$54,MATCH(0,COUNTIF(L$4:L22,$K$5:$K$54),0))))","v":""},{"$f":"INDEX(table,SMALL(IF(table=$L$3,ROW(table)-$I$3),ROWS(AH$2:AH20)),4)","v":0},{"$f":"LOOKUP(\"zzzzz\",CHOOSE({1,2},\"\",INDEX($M$5:$M$54,MATCH(0,COUNTIF(N$4:N22,$M$5:$M$54),0))))","v":""}]
[null,null,null,null,null,null,{"$f":"IF(AND(OR(i=11,i=21,i=31,i=42),sel_RevetIntIsol=0),0.33,\nIF((AND(OR(i=11,i=21,i=31,i=42),sel_RevetIntIsol=1)),0.4,\nIF(OR(i=12,i=22,i=32,i=43,i=44),0.5,\"\")))","v":{"$error":"#VALUE!"}},null,{"$f":"INDEX(table,SMALL(IF(table=$H$3,ROW(table)-$I$3),ROWS(AH$2:AH21)),2)","v":"Brique - "},{"$f":"LOOKUP(\"zzzzz\",CHOOSE({1,2},\"\",INDEX($I$5:$I$100,MATCH(0,COUNTIF(J$4:J23,$I$5:$I$54),0))))","v":""},{"$f":"INDEX(table,SMALL(IF(table=$J$3,ROW(table)-$I$3),ROWS(AH$2:AH21)),3)","v":"Argile cuite (2400kg/m²)."},{"$f":"LOOKUP(\"zzzzz\",CHOOSE({1,2},\"\",INDEX($K$5:$K$54,MATCH(0,COUNTIF(L$4:L23,$K$5:$K$54),0))))","v":""},{"$f":"INDEX(table,SMALL(IF(table=$L$3,ROW(table)-$I$3),ROWS(AH$2:AH21)),4)","v":0},{"$f":"LOOKUP(\"zzzzz\",CHOOSE({1,2},\"\",INDEX($M$5:$M$54,MATCH(0,COUNTIF(N$4:N23,$M$5:$M$54),0))))","v":""}]
[null,null,null,null,null,null,null,null,{"$f":"INDEX(table,SMALL(IF(table=$H$3,ROW(table)-$I$3),ROWS(AH$2:AH22)),2)","v":"Brique - "},null,{"$f":"INDEX(table,SMALL(IF(table=$J$3,ROW(table)-$I$3),ROWS(AH$2:AH22)),3)","v":"Argile cuite (2400kg/m²)."},{"$f":"LOOKUP(\"zzzzz\",CHOOSE({1,2},\"\",INDEX($K$5:$K$54,MATCH(0,COUNTIF(L$4:L24,$K$5:$K$54),0))))","v":""},{"$f":"INDEX(table,SMALL(IF(table=$L$3,ROW(table)-$I$3),ROWS(AH$2:AH22)),4)","v":0},{"$f":"LOOKUP(\"zzzzz\",CHOOSE({1,2},\"\",INDEX($M$5:$M$54,MATCH(0,COUNTIF(N$4:N24,$M$5:$M$54),0))))","v":""}]
[null,null,null,null,null,null,"sel_TestOssat",null,{"$f":"INDEX(table,SMALL(IF(table=$H$3,ROW(table)-$I$3),ROWS(AH$2:AH23)),2)","v":"Brique - "},null,{"$f":"INDEX(table,SMALL(IF(table=$J$3,ROW(table)-$I$3),ROWS(AH$2:AH23)),3)","v":"Béton: sable et gravier ou pierre (2400kg/m²)."},{"$f":"LOOKUP(\"zzzzz\",CHOOSE({1,2},\"\",INDEX($K$5:$K$54,MATCH(0,COUNTIF(L$4:L25,$K$5:$K$54),0))))","v":""},{"$f":"INDEX(table,SMALL(IF(table=$L$3,ROW(table)-$I$3),ROWS(AH$2:AH23)),4)","v":0},{"$f":"LOOKUP(\"zzzzz\",CHOOSE({1,2},\"\",INDEX($M$5:$M$54,MATCH(0,COUNTIF(N$4:N25,$M$5:$M$54),0))))","v":""}]
[null,null,null,null,null,null,"Cn",null,{"$f":"INDEX(table,SMALL(IF(table=$H$3,ROW(table)-$I$3),ROWS(AH$2:AH24)),2)","v":"Brique - "},null,{"$f":"INDEX(table,SMALL(IF(table=$J$3,ROW(table)-$I$3),ROWS(AH$2:AH24)),3)","v":"Béton: sable et gravier ou pierre (2400kg/m²)."},{"$f":"LOOKUP(\"zzzzz\",CHOOSE({1,2},\"\",INDEX($K$5:$K$54,MATCH(0,COUNTIF(L$4:L26,$K$5:$K$54),0))))","v":""},{"$f":"INDEX(table,SMALL(IF(table=$L$3,ROW(table)-$I$3),ROWS(AH$2:AH24)),4)","v":0},{"$f":"LOOKUP(\"zzzzz\",CHOOSE({1,2},\"\",INDEX($M$5:$M$54,MATCH(0,COUNTIF(N$4:N26,$M$5:$M$54),0))))","v":""}]
[null,null,null,null,null,null,null,null,{"$f":"INDEX(table,SMALL(IF(table=$H$3,ROW(table)-$I$3),ROWS(AH$2:AH25)),2)","v":"Mortier et stucco, ciment et chaux."},null,{"$f":"INDEX(table,SMALL(IF(table=$J$3,ROW(table)-$I$3),ROWS(AH$2:AH25)),3)","v":0},{"$f":"LOOKUP(\"zzzzz\",CHOOSE({1,2},\"\",INDEX($K$5:$K$54,MATCH(0,COUNTIF(L$4:L27,$K$5:$K$54),0))))","v":""},{"$f":"INDEX(table,SMALL(IF(table=$L$3,ROW(table)-$I$3),ROWS(AH$2:AH25)),4)","v":0},{"$f":"LOOKUP(\"zzzzz\",CHOOSE({1,2},\"\",INDEX($M$5:$M$54,MATCH(0,COUNTIF(N$4:N27,$M$5:$M$54),0))))","v":""}]
[null,null,null,null,null,null,null,null,{"$f":"INDEX(table,SMALL(IF(table=$H$3,ROW(table)-$I$3),ROWS(AH$2:AH26)),2)","v":"Mortier et stucco, ciment et chaux."},null,{"$f":"INDEX(table,SMALL(IF(table=$J$3,ROW(table)-$I$3),ROWS(AH$2:AH26)),3)","v":0},{"$f":"LOOKUP(\"zzzzz\",CHOOSE({1,2},\"\",INDEX($K$5:$K$54,MATCH(0,COUNTIF(L$4:L28,$K$5:$K$54),0))))","v":""},{"$f":"INDEX(table,SMALL(IF(table=$L$3,ROW(table)-$I$3),ROWS(AH$2:AH26)),4)","v":0},{"$f":"LOOKUP(\"zzzzz\",CHOOSE({1,2},\"\",INDEX($M$5:$M$54,MATCH(0,COUNTIF(N$4:N28,$M$5:$M$54),0))))","v":""}]
[null,null,null,null,null,null,"sel_TestCont",null,{"$f":"INDEX(table,SMALL(IF(table=$H$3,ROW(table)-$I$3),ROWS(AH$2:AH27)),2)","v":"Mortier et stucco, ciment et chaux."},null,{"$f":"INDEX(table,SMALL(IF(table=$J$3,ROW(table)-$I$3),ROWS(AH$2:AH27)),3)","v":0},{"$f":"LOOKUP(\"zzzzz\",CHOOSE({1,2},\"\",INDEX($K$5:$K$54,MATCH(0,COUNTIF(L$4:L29,$K$5:$K$54),0))))","v":""},{"$f":"INDEX(table,SMALL(IF(table=$L$3,ROW(table)-$I$3),ROWS(AH$2:AH27)),4)","v":0},{"$f":"LOOKUP(\"zzzzz\",CHOOSE({1,2},\"\",INDEX($M$5:$M$54,MATCH(0,COUNTIF(N$4:N29,$M$5:$M$54),0))))","v":""}]
[null,null,null,null,null,null,{"$f":"SUM('Outil Reff'!U15:U34)","v":0},null,{"$f":"INDEX(table,SMALL(IF(table=$H$3,ROW(table)-$I$3),ROWS(AH$2:AH28)),2)","v":"Bardeaux de bois - "},null,{"$f":"INDEX(table,SMALL(IF(table=$J$3,ROW(table)-$I$3),ROWS(AH$2:AH28)),3)","v":"400mm, pureau de 190mm."},null,{"$f":"INDEX(table,SMALL(IF(table=$L$3,ROW(table)-$I$3),ROWS(AH$2:AH28)),4)","v":0},{"$f":"LOOKUP(\"zzzzz\",CHOOSE({1,2},\"\",INDEX($M$5:$M$54,MATCH(0,COUNTIF(N$4:N30,$M$5:$M$54),0))))","v":""}]
[null,null,null,null,null,null,null,null,{"$f":"INDEX(table,SMALL(IF(table=$H$3,ROW(table)-$I$3),ROWS(AH$2:AH29)),2)","v":"Bardeaux de bois - "},null,{"$f":"INDEX(table,SMALL(IF(table=$J$3,ROW(table)-$I$3),ROWS(AH$2:AH29)),3)","v":"400mm, pureau double de 300mm."},null,{"$f":"INDEX(table,SMALL(IF(table=$L$3,ROW(table)-$I$3),ROWS(AH$2:AH29)),4)","v":0},{"$f":"LOOKUP(\"zzzzz\",CHOOSE({1,2},\"\",INDEX($M$5:$M$54,MATCH(0,COUNTIF(N$4:N31,$M$5:$M$54),0))))","v":""}]
[null,null,null,null,null,null,"sel_TestBois",null,{"$f":"INDEX(table,SMALL(IF(table=$H$3,ROW(table)-$I$3),ROWS(AH$2:AH30)),2)","v":"Bardeaux de bois - "},null,{"$f":"INDEX(table,SMALL(IF(table=$J$3,ROW(table)-$I$3),ROWS(AH$2:AH30)),3)","v":"support isolant."},null,{"$f":"INDEX(table,SMALL(IF(table=$L$3,ROW(table)-$I$3),ROWS(AH$2:AH30)),4)","v":0},{"$f":"LOOKUP(\"zzzzz\",CHOOSE({1,2},\"\",INDEX($M$5:$M$54,MATCH(0,COUNTIF(N$4:N32,$M$5:$M$54),0))))","v":""}]
[null,null,null,null,null,null,{"$f":"SUM('Outil Reff'!V15:V34)","v":0},null,{"$f":"INDEX(table,SMALL(IF(table=$H$3,ROW(table)-$I$3),ROWS(AH$2:AH31)),2)","v":"Bardage de métal ou vinyle sur un revêtement - "},null,{"$f":"INDEX(table,SMALL(IF(table=$J$3,ROW(table)-$I$3),ROWS(AH$2:AH31)),3)","v":"endos à âme évidée."},null,{"$f":"INDEX(table,SMALL(IF(table=$L$3,ROW(table)-$I$3),ROWS(AH$2:AH31)),4)","v":0},{"$f":"LOOKUP(\"zzzzz\",CHOOSE({1,2},\"\",INDEX($M$5:$M$54,MATCH(0,COUNTIF(N$4:N33,$M$5:$M$54),0))))","v":""}]
[null,null,null,null,null,null,null,null,{"$f":"INDEX(table,SMALL(IF(table=$H$3,ROW(table)-$I$3),ROWS(AH$2:AH32)),2)","v":"Bardage de métal ou vinyle sur un revêtement - "},null,{"$f":"INDEX(table,SMALL(IF(table=$J$3,ROW(table)-$I$3),ROWS(AH$2:AH32)),3)","v":"endos isolant, sans papier aluminium."},null,{"$f":"INDEX(table,SMALL(IF(table=$L$3,ROW(table)-$I$3),ROWS(AH$2:AH32)),4)","v":0},{"$f":"LOOKUP(\"zzzzz\",CHOOSE({1,2},\"\",INDEX($M$5:$M$54,MATCH(0,COUNTIF(N$4:N34,$M$5:$M$54),0))))","v":""}]
[null,null,null,null,null,null,"sel_TestAcier",null,{"$f":"INDEX(table,SMALL(IF(table=$H$3,ROW(table)-$I$3),ROWS(AH$2:AH33)),2)","v":"Bardage de métal ou vinyle sur un revêtement - "},null,{"$f":"INDEX(table,SMALL(IF(table=$J$3,ROW(table)-$I$3),ROWS(AH$2:AH33)),3)","v":"endos isolant, avec papier aluminium."},null,{"$f":"INDEX(table,SMALL(IF(table=$L$3,ROW(table)-$I$3),ROWS(AH$2:AH33)),4)","v":0},{"$f":"LOOKUP(\"zzzzz\",CHOOSE({1,2},\"\",INDEX($M$5:$M$54,MATCH(0,COUNTIF(N$4:N35,$M$5:$M$54),0))))","v":""}]
[null,null,null,null,null,null,{"$f":"SUM('Outil Reff'!W15:W34)","v":0},null,{"$f":"INDEX(table,SMALL(IF(table=$H$3,ROW(table)-$I$3),ROWS(AH$2:AH34)),2)","v":"Bardage de bois - "},null,{"$f":"INDEX(table,SMALL(IF(table=$J$3,ROW(table)-$I$3),ROWS(AH$2:AH34)),3)","v":"panneaux de fibres durs."},null,{"$f":"INDEX(table,SMALL(IF(table=$L$3,ROW(table)-$I$3),ROWS(AH$2:AH34)),4)","v":0},{"$f":"LOOKUP(\"zzzzz\",CHOOSE({1,2},\"\",INDEX($M$5:$M$54,MATCH(0,COUNTIF(N$4:N36,$M$5:$M$54),0))))","v":""}]
[null,null,null,null,null,null,null,null,{"$f":"INDEX(table,SMALL(IF(table=$H$3,ROW(table)-$I$3),ROWS(AH$2:AH35)),2)","v":"Bardage de bois - "},null,{"$f":"INDEX(table,SMALL(IF(table=$J$3,ROW(table)-$I$3),ROWS(AH$2:AH35)),3)","v":"contreplaqué avec joints à recouvrement."},null,{"$f":"INDEX(table,SMALL(IF(table=$L$3,ROW(table)-$I$3),ROWS(AH$2:AH35)),4)","v":0},{"$f":"LOOKUP(\"zzzzz\",CHOOSE({1,2},\"\",INDEX($M$5:$M$54,MATCH(0,COUNTIF(N$4:N37,$M$5:$M$54),0))))","v":""}]
[null,null,null,null,null,null,null,null,{"$f":"INDEX(table,SMALL(IF(table=$H$3,ROW(table)-$I$3),ROWS(AH$2:AH36)),2)","v":"Pierre - "},null,{"$f":"INDEX(table,SMALL(IF(table=$J$3,ROW(table)-$I$3),ROWS(AH$2:AH36)),3)","v":"quartzite et grès (2240 kg/m3)."},null,{"$f":"INDEX(table,SMALL(IF(table=$L$3,ROW(table)-$I$3),ROWS(AH$2:AH36)),4)","v":0},{"$f":"LOOKUP(\"zzzzz\",CHOOSE({1,2},\"\",INDEX($M$5:$M$54,MATCH(0,COUNTIF(N$4:N38,$M$5:$M$54),0))))","v":""}]
[null,null,null,null,null,null,"sel_CaptionMat",null,{"$f":"INDEX(table,SMALL(IF(table=$H$3,ROW(table)-$I$3),ROWS(AH$2:AH37)),2)","v":"Pierre - "},null,{"$f":"INDEX(table,SMALL(IF(table=$J$3,ROW(table)-$I$3),ROWS(AH$2:AH37)),3)","v":"quartzite et grès (2240 kg/m3)."},null,{"$f":"INDEX(table,SMALL(IF(table=$L$3,ROW(table)-$I$3),ROWS(AH$2:AH37)),4)","v":0},{"$f":"LOOKUP(\"zzzzz\",CHOOSE({1,2},\"\",INDEX($M$5:$M$54,MATCH(0,COUNTIF(N$4:N39,$M$5:$M$54),0))))","v":""}]
[null,null,null,null,null,null,"Matériau 3",null,{"$f":"INDEX(table,SMALL(IF(table=$H$3,ROW(table)-$I$3),ROWS(AH$2:AH38)),2)","v":"Pierre - "},null,{"$f":"INDEX(table,SMALL(IF(table=$J$3,ROW(table)-$I$3),ROWS(AH$2:AH38)),3)","v":"calcite, dolomite, calcaire, marbre et granite (2240 kg/m3)."},null,{"$f":"INDEX(table,SMALL(IF(table=$L$3,ROW(table)-$I$3),ROWS(AH$2:AH38)),4)","v":0},{"$f":"LOOKUP(\"zzzzz\",CHOOSE({1,2},\"\",INDEX($M$5:$M$54,MATCH(0,COUNTIF(N$4:N40,$M$5:$M$54),0))))","v":""}]
[null,null,null,null,null,null,null,null,{"$f":"INDEX(table,SMALL(IF(table=$H$3,ROW(table)-$I$3),ROWS(AH$2:AH39)),2)","v":"Pierre - "},null,{"$f":"INDEX(table,SMALL(IF(table=$J$3,ROW(table)-$I$3),ROWS(AH$2:AH39)),3)","v":"calcite, dolomite, calcaire, marbre et granite (2240 kg/m3)."},null,{"$f":"INDEX(table,SMALL(IF(table=$L$3,ROW(table)-$I$3),ROWS(AH$2:AH39)),4)","v":0},{"$f":"LOOKUP(\"zzzzz\",CHOOSE({1,2},\"\",INDEX($M$5:$M$54,MATCH(0,COUNTIF(N$4:N41,$M$5:$M$54),0))))","v":""}]
[null,null,null,null,null,null,null,null,{"$f":"INDEX(table,SMALL(IF(table=$H$3,ROW(table)-$I$3),ROWS(AH$2:AH40)),2)","v":"Bardage de fibro-ciment - "},null,{"$f":"INDEX(table,SMALL(IF(table=$J$3,ROW(table)-$I$3),ROWS(AH$2:AH40)),3)","v":"Ciment de cellulose renforcé de fibres simple face."},null,{"$f":"INDEX(table,SMALL(IF(table=$L$3,ROW(table)-$I$3),ROWS(AH$2:AH40)),4)","v":0},{"$f":"LOOKUP(\"zzzzz\",CHOOSE({1,2},\"\",INDEX($M$5:$M$54,MATCH(0,COUNTIF(N$4:N42,$M$5:$M$54),0))))","v":""}]
[null,null,null,null,null,null,"sel_Facteur_Support",null,{"$f":"INDEX(table,SMALL(IF(table=$H$3,ROW(table)-$I$3),ROWS(AH$2:AH41)),2)","v":"Bardage de fibro-ciment - "},null,{"$f":"INDEX(table,SMALL(IF(table=$J$3,ROW(table)-$I$3),ROWS(AH$2:AH41)),3)","v":"Ciment de cellulose renforcé de fibres simple face."},null,{"$f":"INDEX(table,SMALL(IF(table=$L$3,ROW(table)-$I$3),ROWS(AH$2:AH41)),4)","v":0},{"$f":"LOOKUP(\"zzzzz\",CHOOSE({1,2},\"\",INDEX($M$5:$M$54,MATCH(0,COUNTIF(N$4:N43,$M$5:$M$54),0))))","v":""}]
[null,null,null,null,null,null,{"$f":"IF(sel_TestTypeCavité=\"Lame\",0.6,\nIF(AND(sel_TestTypeCavité=\"Isolant\",sel_TestEpaisCavité<=101),0.7,\nIF(AND(sel_TestTypeCavité=\"Isolant\",sel_TestEpaisCavité>101),0.8)))","v":0.6},null,{"$f":"INDEX(table,SMALL(IF(table=$H$3,ROW(table)-$I$3),ROWS(AH$2:AH42)),2)","v":"Toiture d'asphalte en rouleau."},null,{"$f":"INDEX(table,SMALL(IF(table=$J$3,ROW(table)-$I$3),ROWS(AH$2:AH42)),3)","v":0},null,{"$f":"INDEX(table,SMALL(IF(table=$L$3,ROW(table)-$I$3),ROWS(AH$2:AH42)),4)","v":0},{"$f":"LOOKUP(\"zzzzz\",CHOOSE({1,2},\"\",INDEX($M$5:$M$54,MATCH(0,COUNTIF(N$4:N44,$M$5:$M$54),0))))","v":""}]
[null,null,null,null,null,null,null,null,{"$f":"INDEX(table,SMALL(IF(table=$H$3,ROW(table)-$I$3),ROWS(AH$2:AH43)),2)","v":"Toiture d'asphalte en rouleau."},null,{"$f":"INDEX(table,SMALL(IF(table=$J$3,ROW(table)-$I$3),ROWS(AH$2:AH43)),3)","v":0},null,{"$f":"INDEX(table,SMALL(IF(table=$L$3,ROW(table)-$I$3),ROWS(AH$2:AH43)),4)","v":0},{"$f":"LOOKUP(\"zzzzz\",CHOOSE({1,2},\"\",INDEX($M$5:$M$54,MATCH(0,COUNTIF(N$4:N45,$M$5:$M$54),0))))","v":""}]
[null,null,null,null,null,null,null,null,{"$f":"INDEX(table,SMALL(IF(table=$H$3,ROW(table)-$I$3),ROWS(AH$2:AH44)),2)","v":"Asphalte / goudron."},null,{"$f":"INDEX(table,SMALL(IF(table=$J$3,ROW(table)-$I$3),ROWS(AH$2:AH44)),3)","v":0},null,{"$f":"INDEX(table,SMALL(IF(table=$L$3,ROW(table)-$I$3),ROWS(AH$2:AH44)),4)","v":0},{"$f":"LOOKUP(\"zzzzz\",CHOOSE({1,2},\"\",INDEX($M$5:$M$54,MATCH(0,COUNTIF(N$4:N46,$M$5:$M$54),0))))","v":""}]
[null,null,null,null,null,null,"sel_TestTypeCavité",null,{"$f":"INDEX(table,SMALL(IF(table=$H$3,ROW(table)-$I$3),ROWS(AH$2:AH45)),2)","v":"Asphalte / goudron."},null,{"$f":"INDEX(table,SMALL(IF(table=$J$3,ROW(table)-$I$3),ROWS(AH$2:AH45)),3)","v":0},null,{"$f":"INDEX(table,SMALL(IF(table=$L$3,ROW(table)-$I$3),ROWS(AH$2:AH45)),4)","v":0},{"$f":"LOOKUP(\"zzzzz\",CHOOSE({1,2},\"\",INDEX($M$5:$M$54,MATCH(0,COUNTIF(N$4:N47,$M$5:$M$54),0))))","v":""}]
[null,null,null,null,null,null,{"$f":"'Outil Reff'!AI2","v":"Lame"},null,{"$f":"INDEX(table,SMALL(IF(table=$H$3,ROW(table)-$I$3),ROWS(AH$2:AH46)),2)","v":"Asphalte / goudron."},null,{"$f":"INDEX(table,SMALL(IF(table=$J$3,ROW(table)-$I$3),ROWS(AH$2:AH46)),3)","v":0},null,{"$f":"INDEX(table,SMALL(IF(table=$L$3,ROW(table)-$I$3),ROWS(AH$2:AH46)),4)","v":0},{"$f":"LOOKUP(\"zzzzz\",CHOOSE({1,2},\"\",INDEX($M$5:$M$54,MATCH(0,COUNTIF(N$4:N48,$M$5:$M$54),0))))","v":""}]
[null,null,null,null,null,null,null,null,{"$f":"INDEX(table,SMALL(IF(table=$H$3,ROW(table)-$I$3),ROWS(AH$2:AH47)),2)","v":"Toiture multicouche."},null,{"$f":"INDEX(table,SMALL(IF(table=$J$3,ROW(table)-$I$3),ROWS(AH$2:AH47)),3)","v":0},null,{"$f":"INDEX(table,SMALL(IF(table=$L$3,ROW(table)-$I$3),ROWS(AH$2:AH47)),4)","v":0},{"$f":"LOOKUP(\"zzzzz\",CHOOSE({1,2},\"\",INDEX($M$5:$M$54,MATCH(0,COUNTIF(N$4:N49,$M$5:$M$54),0))))","v":""}]
[null,null,null,null,null,null,"sel_TestEpaisCavité",null,{"$f":"INDEX(table,SMALL(IF(table=$H$3,ROW(table)-$I$3),ROWS(AH$2:AH48)),2)","v":"Toiture multicouche."},null,{"$f":"INDEX(table,SMALL(IF(table=$J$3,ROW(table)-$I$3),ROWS(AH$2:AH48)),3)","v":0},null,{"$f":"INDEX(table,SMALL(IF(table=$L$3,ROW(table)-$I$3),ROWS(AH$2:AH48)),4)","v":0},{"$f":"LOOKUP(\"zzzzz\",CHOOSE({1,2},\"\",INDEX($M$5:$M$54,MATCH(0,COUNTIF(N$4:N50,$M$5:$M$54),0))))","v":""}]
[null,null,null,null,null,null,{"$f":"'Outil Reff'!AI5","v":{"$error":"#NUM!"}},null,{"$f":"INDEX(table,SMALL(IF(table=$H$3,ROW(table)-$I$3),ROWS(AH$2:AH49)),2)","v":"Pierre concassée."},null,{"$f":"INDEX(table,SMALL(IF(table=$J$3,ROW(table)-$I$3),ROWS(AH$2:AH49)),3)","v":0},null,{"$f":"INDEX(table,SMALL(IF(table=$L$3,ROW(table)-$I$3),ROWS(AH$2:AH49)),4)","v":0},{"$f":"LOOKUP(\"zzzzz\",CHOOSE({1,2},\"\",INDEX($M$5:$M$54,MATCH(0,COUNTIF(N$4:N51,$M$5:$M$54),0))))","v":""}]
[null,null,null,null,null,null,null,null,{"$f":"INDEX(table,SMALL(IF(table=$H$3,ROW(table)-$I$3),ROWS(AH$2:AH50)),2)","v":"Pierre concassée."},null,{"$f":"INDEX(table,SMALL(IF(table=$J$3,ROW(table)-$I$3),ROWS(AH$2:AH50)),3)","v":0},null,{"$f":"INDEX(table,SMALL(IF(table=$L$3,ROW(table)-$I$3),ROWS(AH$2:AH50)),4)","v":0},{"$f":"LOOKUP(\"zzzzz\",CHOOSE({1,2},\"\",INDEX($M$5:$M$54,MATCH(0,COUNTIF(N$4:N52,$M$5:$M$54),0))))","v":""}]
[null,null,null,null,null,null,"sel_TestSu",null,{"$f":"INDEX(table,SMALL(IF(table=$H$3,ROW(table)-$I$3),ROWS(AH$2:AH51)),2)","v":"Pierre concassée."},null,{"$f":"INDEX(table,SMALL(IF(table=$J$3,ROW(table)-$I$3),ROWS(AH$2:AH51)),3)","v":0},null,{"$f":"INDEX(table,SMALL(IF(table=$L$3,ROW(table)-$I$3),ROWS(AH$2:AH51)),4)","v":0},{"$f":"LOOKUP(\"zzzzz\",CHOOSE({1,2},\"\",INDEX($M$5:$M$54,MATCH(0,COUNTIF(N$4:N53,$M$5:$M$54),0))))","v":""}]
[null,null,null,null,null,null,{"$f":"IF(ISERROR(VLOOKUP(\"Su\",rg_TestOssat,1,0)),0,1)","v":0},null,{"$f":"INDEX(table,SMALL(IF(table=$H$3,ROW(table)-$I$3),ROWS(AH$2:AH52)),2)","v":"Platelage d'acier."},null,{"$f":"INDEX(table,SMALL(IF(table=$J$3,ROW(table)-$I$3),ROWS(AH$2:AH52)),3)","v":0},null,{"$f":"INDEX(table,SMALL(IF(table=$L$3,ROW(table)-$I$3),ROWS(AH$2:AH52)),4)","v":0}]
[null,null,null,null,null,null,null,null,{"$f":"INDEX(table,SMALL(IF(table=$H$3,ROW(table)-$I$3),ROWS(AH$2:AH53)),2)","v":"Platelage d'acier."},null,{"$f":"INDEX(table,SMALL(IF(table=$J$3,ROW(table)-$I$3),ROWS(AH$2:AH53)),3)","v":0},null,{"$f":"INDEX(table,SMALL(IF(table=$L$3,ROW(table)-$I$3),ROWS(AH$2:AH53)),4)","v":0}]
[null,null,null,null,null,null,null,null,{"$f":"INDEX(table,SMALL(IF(table=$H$3,ROW(table)-$I$3),ROWS(AH$2:AH54)),2)","v":"Platelage d'acier."},null,{"$f":"INDEX(table,SMALL(IF(table=$J$3,ROW(table)-$I$3),ROWS(AH$2:AH54)),3)","v":0},null,{"$f":"INDEX(table,SMALL(IF(table=$L$3,ROW(table)-$I$3),ROWS(AH$2:AH54)),4)","v":0}]
[null,null,null,null,null,null,null,null,{"$f":"INDEX(table,SMALL(IF(table=$H$3,ROW(table)-$I$3),ROWS(AH$2:AH55)),2)","v":"Platelage d'acier."},null,{"$f":"INDEX(table,SMALL(IF(table=$J$3,ROW(table)-$I$3),ROWS(AH$2:AH55)),3)","v":0},null,{"$f":"INDEX(table,SMALL(IF(table=$L$3,ROW(table)-$I$3),ROWS(AH$2:AH55)),4)","v":0}]
[null,null,null,null,null,null,null,null,{"$f":"INDEX(table,SMALL(IF(table=$H$3,ROW(table)-$I$3),ROWS(AH$2:AH56)),2)","v":"Bardeaux - "},null,{"$f":"INDEX(table,SMALL(IF(table=$J$3,ROW(table)-$I$3),ROWS(AH$2:AH56)),3)","v":"Bitumés."},null,{"$f":"INDEX(table,SMALL(IF(table=$L$3,ROW(table)-$I$3),ROWS(AH$2:AH56)),4)","v":0}]
[null,null,null,null,null,null,null,null,{"$f":"INDEX(table,SMALL(IF(table=$H$3,ROW(table)-$I$3),ROWS(AH$2:AH57)),2)","v":"Bardeaux - "},null,{"$f":"INDEX(table,SMALL(IF(table=$J$3,ROW(table)-$I$3),ROWS(AH$2:AH57)),3)","v":"Bois."},null,{"$f":"INDEX(table,SMALL(IF(table=$L$3,ROW(table)-$I$3),ROWS(AH$2:AH57)),4)","v":0}]
[null,null,null,null,null,null,null,null,{"$f":"INDEX(table,SMALL(IF(table=$H$3,ROW(table)-$I$3),ROWS(AH$2:AH58)),2)","v":"Ardoise."},null,{"$f":"INDEX(table,SMALL(IF(table=$J$3,ROW(table)-$I$3),ROWS(AH$2:AH58)),3)","v":0},null,{"$f":"INDEX(table,SMALL(IF(table=$L$3,ROW(table)-$I$3),ROWS(AH$2:AH58)),4)","v":0}]
[null,null,null,null,null,null,null,null,{"$f":"INDEX(table,SMALL(IF(table=$H$3,ROW(table)-$I$3),ROWS(AH$2:AH59)),2)","v":"Ardoise."},null,{"$f":"INDEX(table,SMALL(IF(table=$J$3,ROW(table)-$I$3),ROWS(AH$2:AH59)),3)","v":0},null,{"$f":"INDEX(table,SMALL(IF(table=$L$3,ROW(table)-$I$3),ROWS(AH$2:AH59)),4)","v":0}]
[null,null,null,null,null,null,null,null,{"$f":"INDEX(table,SMALL(IF(table=$H$3,ROW(table)-$I$3),ROWS(AH$2:AH60)),2)","v":"Plaques de plâtre."},null,{"$f":"INDEX(table,SMALL(IF(table=$J$3,ROW(table)-$I$3),ROWS(AH$2:AH60)),3)","v":0},null,{"$f":"INDEX(table,SMALL(IF(table=$L$3,ROW(table)-$I$3),ROWS(AH$2:AH60)),4)","v":0}]
[null,null,null,null,null,null,null,null,{"$f":"INDEX(table,SMALL(IF(table=$H$3,ROW(table)-$I$3),ROWS(AH$2:AH61)),2)","v":"Plaques de plâtre."},null,{"$f":"INDEX(table,SMALL(IF(table=$J$3,ROW(table)-$I$3),ROWS(AH$2:AH61)),3)","v":0},null,{"$f":"INDEX(table,SMALL(IF(table=$L$3,ROW(table)-$I$3),ROWS(AH$2:AH61)),4)","v":0}]
[null,null,null,null,null,null,null,null,{"$f":"INDEX(table,SMALL(IF(table=$H$3,ROW(table)-$I$3),ROWS(AH$2:AH62)),2)","v":"Plaques de plâtre."},null,{"$f":"INDEX(table,SMALL(IF(table=$J$3,ROW(table)-$I$3),ROWS(AH$2:AH62)),3)","v":0},null,{"$f":"INDEX(table,SMALL(IF(table=$L$3,ROW(table)-$I$3),ROWS(AH$2:AH62)),4)","v":0}]
[null,null,null,null,null,null,null,null,{"$f":"INDEX(table,SMALL(IF(table=$H$3,ROW(table)-$I$3),ROWS(AH$2:AH63)),2)","v":"Panneaux de fibres isolantes (carton fibre)."},null,{"$f":"INDEX(table,SMALL(IF(table=$J$3,ROW(table)-$I$3),ROWS(AH$2:AH63)),3)","v":0},null,{"$f":"INDEX(table,SMALL(IF(table=$L$3,ROW(table)-$I$3),ROWS(AH$2:AH63)),4)","v":0}]
[null,null,null,null,null,null,null,null,{"$f":"INDEX(table,SMALL(IF(table=$H$3,ROW(table)-$I$3),ROWS(AH$2:AH64)),2)","v":"Panneaux de fibres isolantes (carton fibre)."},null,{"$f":"INDEX(table,SMALL(IF(table=$J$3,ROW(table)-$I$3),ROWS(AH$2:AH64)),3)","v":0},null,{"$f":"INDEX(table,SMALL(IF(table=$L$3,ROW(table)-$I$3),ROWS(AH$2:AH64)),4)","v":0}]
[null,null,null,null,null,null,null,null,{"$f":"INDEX(table,SMALL(IF(table=$H$3,ROW(table)-$I$3),ROWS(AH$2:AH65)),2)","v":"Panneaux de fibres isolantes (carton fibre)."},null,{"$f":"INDEX(table,SMALL(IF(table=$J$3,ROW(table)-$I$3),ROWS(AH$2:AH65)),3)","v":0},null,{"$f":"INDEX(table,SMALL(IF(table=$L$3,ROW(table)-$I$3),ROWS(AH$2:AH65)),4)","v":0}]
[null,null,null,null,null,null,null,null,{"$f":"INDEX(table,SMALL(IF(table=$H$3,ROW(table)-$I$3),ROWS(AH$2:AH66)),2)","v":"Panneaux de particules - "},null,{"$f":"INDEX(table,SMALL(IF(table=$J$3,ROW(table)-$I$3),ROWS(AH$2:AH66)),3)","v":"faible densité (593 kg/m³)."},null,{"$f":"INDEX(table,SMALL(IF(table=$L$3,ROW(table)-$I$3),ROWS(AH$2:AH66)),4)","v":0}]
[null,null,null,null,null,null,null,null,{"$f":"INDEX(table,SMALL(IF(table=$H$3,ROW(table)-$I$3),ROWS(AH$2:AH67)),2)","v":"Panneaux de particules - "},null,{"$f":"INDEX(table,SMALL(IF(table=$J$3,ROW(table)-$I$3),ROWS(AH$2:AH67)),3)","v":"faible densité (593 kg/m³)."},null,{"$f":"INDEX(table,SMALL(IF(table=$L$3,ROW(table)-$I$3),ROWS(AH$2:AH67)),4)","v":0}]
[null,null,null,null,null,null,null,null,{"$f":"INDEX(table,SMALL(IF(table=$H$3,ROW(table)-$I$3),ROWS(AH$2:AH68)),2)","v":"Panneaux de particules - "},null,{"$f":"INDEX(table,SMALL(IF(table=$J$3,ROW(table)-$I$3),ROWS(AH$2:AH68)),3)","v":"moyenne densité (800 kg/m³)."},null,{"$f":"INDEX(table,SMALL(IF(table=$L$3,ROW(table)-$I$3),ROWS(AH$2:AH68)),4)","v":0}]
[null,null,null,null,null,null,null,null,{"$f":"INDEX(table,SMALL(IF(table=$H$3,ROW(table)-$I$3),ROWS(AH$2:AH69)),2)","v":"Panneaux de particules - "},null,{"$f":"INDEX(table,SMALL(IF(table=$J$3,ROW(table)-$I$3),ROWS(AH$2:AH69)),3)","v":"moyenne densité (800 kg/m³)."},null,{"$f":"INDEX(table,SMALL(IF(table=$L$3,ROW(table)-$I$3),ROWS(AH$2:AH69)),4)","v":0}]
[null,null,null,null,null,null,null,null,{"$f":"INDEX(table,SMALL(IF(table=$H$3,ROW(table)-$I$3),ROWS(AH$2:AH70)),2)","v":"Panneaux de particules - "},null,{"$f":"INDEX(table,SMALL(IF(table=$J$3,ROW(table)-$I$3),ROWS(AH$2:AH70)),3)","v":"haute densité (993 kg/m³)."},null,{"$f":"INDEX(table,SMALL(IF(table=$L$3,ROW(table)-$I$3),ROWS(AH$2:AH70)),4)","v":0}]
[null,null,null,null,null,null,null,null,{"$f":"INDEX(table,SMALL(IF(table=$H$3,ROW(table)-$I$3),ROWS(AH$2:AH71)),2)","v":"Panneaux de particules - "},null,{"$f":"INDEX(table,SMALL(IF(table=$J$3,ROW(table)-$I$3),ROWS(AH$2:AH71)),3)","v":"haute densité (993 kg/m³)."},null,{"$f":"INDEX(table,SMALL(IF(table=$L$3,ROW(table)-$I$3),ROWS(AH$2:AH71)),4)","v":0}]
[null,null,null,null,null,null,null,null,{"$f":"INDEX(table,SMALL(IF(table=$H$3,ROW(table)-$I$3),ROWS(AH$2:AH72)),2)","v":"Contreplaqué (bois tendre générique)."},null,{"$f":"INDEX(table,SMALL(IF(table=$J$3,ROW(table)-$I$3),ROWS(AH$2:AH72)),3)","v":0},null,{"$f":"INDEX(table,SMALL(IF(table=$L$3,ROW(table)-$I$3),ROWS(AH$2:AH72)),4)","v":0}]
[null,null,null,null,null,null,null,null,{"$f":"INDEX(table,SMALL(IF(table=$H$3,ROW(table)-$I$3),ROWS(AH$2:AH73)),2)","v":"Contreplaqué (bois tendre générique)."},null,{"$f":"INDEX(table,SMALL(IF(table=$J$3,ROW(table)-$I$3),ROWS(AH$2:AH73)),3)","v":0},null,{"$f":"INDEX(table,SMALL(IF(table=$L$3,ROW(table)-$I$3),ROWS(AH$2:AH73)),4)","v":0}]
[null,null,null,null,null,null,null,null,{"$f":"INDEX(table,SMALL(IF(table=$H$3,ROW(table)-$I$3),ROWS(AH$2:AH74)),2)","v":"Contreplaqué (bois tendre générique)."},null,{"$f":"INDEX(table,SMALL(IF(table=$J$3,ROW(table)-$I$3),ROWS(AH$2:AH74)),3)","v":0},null,{"$f":"INDEX(table,SMALL(IF(table=$L$3,ROW(table)-$I$3),ROWS(AH$2:AH74)),4)","v":0}]
[null,null,null,null,null,null,null,null,{"$f":"INDEX(table,SMALL(IF(table=$H$3,ROW(table)-$I$3),ROWS(AH$2:AH75)),2)","v":"Contreplaqué (bois tendre générique)."},null,{"$f":"INDEX(table,SMALL(IF(table=$J$3,ROW(table)-$I$3),ROWS(AH$2:AH75)),3)","v":0},null,{"$f":"INDEX(table,SMALL(IF(table=$L$3,ROW(table)-$I$3),ROWS(AH$2:AH75)),4)","v":0}]
[null,null,null,null,null,null,null,null,{"$f":"INDEX(table,SMALL(IF(table=$H$3,ROW(table)-$I$3),ROWS(AH$2:AH76)),2)","v":"Contreplaqué en sapin de Douglas."},null,{"$f":"INDEX(table,SMALL(IF(table=$J$3,ROW(table)-$I$3),ROWS(AH$2:AH76)),3)","v":0},null,{"$f":"INDEX(table,SMALL(IF(table=$L$3,ROW(table)-$I$3),ROWS(AH$2:AH76)),4)","v":0}]
[null,null,null,null,null,null,null,null,{"$f":"INDEX(table,SMALL(IF(table=$H$3,ROW(table)-$I$3),ROWS(AH$2:AH77)),2)","v":"Contreplaqué en sapin de Douglas."},null,{"$f":"INDEX(table,SMALL(IF(table=$J$3,ROW(table)-$I$3),ROWS(AH$2:AH77)),3)","v":0},null,{"$f":"INDEX(table,SMALL(IF(table=$L$3,ROW(table)-$I$3),ROWS(AH$2:AH77)),4)","v":0}]
[null,null,null,null,null,null,null,null,{"$f":"INDEX(table,SMALL(IF(table=$H$3,ROW(table)-$I$3),ROWS(AH$2:AH78)),2)","v":"Contreplaqué en sapin de Douglas."},null,{"$f":"INDEX(table,SMALL(IF(table=$J$3,ROW(table)-$I$3),ROWS(AH$2:AH78)),3)","v":0},null,{"$f":"INDEX(table,SMALL(IF(table=$L$3,ROW(table)-$I$3),ROWS(AH$2:AH78)),4)","v":0}]
[null,null,null,null,null,null,null,null,{"$f":"INDEX(table,SMALL(IF(table=$H$3,ROW(table)-$I$3),ROWS(AH$2:AH79)),2)","v":"Matériaux en feuilles - "},null,{"$f":"INDEX(table,SMALL(IF(table=$J$3,ROW(table)-$I$3),ROWS(AH$2:AH79)),3)","v":"feutre perméable."},null,{"$f":"INDEX(table,SMALL(IF(table=$L$3,ROW(table)-$I$3),ROWS(AH$2:AH79)),4)","v":0}]
[null,null,null,null,null,null,null,null,{"$f":"INDEX(table,SMALL(IF(table=$H$3,ROW(table)-$I$3),ROWS(AH$2:AH80)),2)","v":"Matériaux en feuilles - "},null,{"$f":"INDEX(table,SMALL(IF(table=$J$3,ROW(table)-$I$3),ROWS(AH$2:AH80)),3)","v":"2 couches de feutre avec bitumen (0,73kg/m³)."},null,{"$f":"INDEX(table,SMALL(IF(table=$L$3,ROW(table)-$I$3),ROWS(AH$2:AH80)),4)","v":0}]
[null,null,null,null,null,null,null,null,{"$f":"INDEX(table,SMALL(IF(table=$H$3,ROW(table)-$I$3),ROWS(AH$2:AH81)),2)","v":"Matériaux en feuilles - "},null,{"$f":"INDEX(table,SMALL(IF(table=$J$3,ROW(table)-$I$3),ROWS(AH$2:AH81)),3)","v":"membrane plastique."},null,{"$f":"INDEX(table,SMALL(IF(table=$L$3,ROW(table)-$I$3),ROWS(AH$2:AH81)),4)","v":0}]
[null,null,null,null,null,null,null,null,{"$f":"INDEX(table,SMALL(IF(table=$H$3,ROW(table)-$I$3),ROWS(AH$2:AH82)),2)","v":"Matériaux en feuilles - "},null,{"$f":"INDEX(table,SMALL(IF(table=$J$3,ROW(table)-$I$3),ROWS(AH$2:AH82)),3)","v":"membrane plastique."},null,{"$f":"INDEX(table,SMALL(IF(table=$L$3,ROW(table)-$I$3),ROWS(AH$2:AH82)),4)","v":0}]
[null,null,null,null,null,null,null,null,{"$f":"INDEX(table,SMALL(IF(table=$H$3,ROW(table)-$I$3),ROWS(AH$2:AH83)),2)","v":"Matériaux en feuilles - "},null,{"$f":"INDEX(table,SMALL(IF(table=$J$3,ROW(table)-$I$3),ROWS(AH$2:AH83)),3)","v":"membrane plastique."},null,{"$f":"INDEX(table,SMALL(IF(table=$L$3,ROW(table)-$I$3),ROWS(AH$2:AH83)),4)","v":0}]
[null,null,null,null,null,null,null,null,{"$f":"INDEX(table,SMALL(IF(table=$H$3,ROW(table)-$I$3),ROWS(AH$2:AH84)),2)","v":"Panneaux de copeaux (705kg/m³)."},null,{"$f":"INDEX(table,SMALL(IF(table=$J$3,ROW(table)-$I$3),ROWS(AH$2:AH84)),3)","v":0},null,{"$f":"INDEX(table,SMALL(IF(table=$L$3,ROW(table)-$I$3),ROWS(AH$2:AH84)),4)","v":0}]
[null,null,null,null,null,null,null,null,{"$f":"INDEX(table,SMALL(IF(table=$H$3,ROW(table)-$I$3),ROWS(AH$2:AH85)),2)","v":"Panneaux de copeaux (705kg/m³)."},null,{"$f":"INDEX(table,SMALL(IF(table=$J$3,ROW(table)-$I$3),ROWS(AH$2:AH85)),3)","v":0},null,{"$f":"INDEX(table,SMALL(IF(table=$L$3,ROW(table)-$I$3),ROWS(AH$2:AH85)),4)","v":0}]
[null,null,null,null,null,null,null,null,{"$f":"INDEX(table,SMALL(IF(table=$H$3,ROW(table)-$I$3),ROWS(AH$2:AH86)),2)","v":"Panneaux de copeaux (705kg/m³)."},null,{"$f":"INDEX(table,SMALL(IF(table=$J$3,ROW(table)-$I$3),ROWS(AH$2:AH86)),3)","v":0},null,{"$f":"INDEX(table,SMALL(IF(table=$L$3,ROW(table)-$I$3),ROWS(AH$2:AH86)),4)","v":0}]
[null,null,null,null,null,null,null,null,{"$f":"INDEX(table,SMALL(IF(table=$H$3,ROW(table)-$I$3),ROWS(AH$2:AH87)),2)","v":"Panneaux de copeaux orientés (OSB)."},null,{"$f":"INDEX(table,SMALL(IF(table=$J$3,ROW(table)-$I$3),ROWS(AH$2:AH87)),3)","v":0},null,{"$f":"INDEX(table,SMALL(IF(table=$L$3,ROW(table)-$I$3),ROWS(AH$2:AH87)),4)","v":0}]
[null,null,null,null,null,null,null,null,{"$f":"INDEX(table,SMALL(IF(table=$H$3,ROW(table)-$I$3),ROWS(AH$2:AH88)),2)","v":"Panneaux de copeaux orientés (OSB)."},null,{"$f":"INDEX(table,SMALL(IF(table=$J$3,ROW(table)-$I$3),ROWS(AH$2:AH88)),3)","v":0},null,{"$f":"INDEX(table,SMALL(IF(table=$L$3,ROW(table)-$I$3),ROWS(AH$2:AH88)),4)","v":0}]
[null,null,null,null,null,null,null,null,{"$f":"INDEX(table,SMALL(IF(table=$H$3,ROW(table)-$I$3),ROWS(AH$2:AH89)),2)","v":"Panneaux de copeaux orientés (OSB)."},null,{"$f":"INDEX(table,SMALL(IF(table=$J$3,ROW(table)-$I$3),ROWS(AH$2:AH89)),3)","v":0},null,{"$f":"INDEX(table,SMALL(IF(table=$L$3,ROW(table)-$I$3),ROWS(AH$2:AH89)),4)","v":0}]
[null,null,null,null,null,null,null,null,{"$f":"INDEX(table,SMALL(IF(table=$H$3,ROW(table)-$I$3),ROWS(AH$2:AH90)),2)","v":"Panneaux de copeaux orientés (OSB)."},null,{"$f":"INDEX(table,SMALL(IF(table=$J$3,ROW(table)-$I$3),ROWS(AH$2:AH90)),3)","v":0},null,{"$f":"INDEX(table,SMALL(IF(table=$L$3,ROW(table)-$I$3),ROWS(AH$2:AH90)),4)","v":0}]
[null,null,null,null,null,null,null,null,{"$f":"INDEX(table,SMALL(IF(table=$H$3,ROW(table)-$I$3),ROWS(AH$2:AH91)),2)","v":"Nattes: fibre minérale (de roche ou de verre) CAN ULC S702 - "},null,{"$f":"INDEX(table,SMALL(IF(table=$J$3,ROW(table)-$I$3),ROWS(AH$2:AH91)),3)","v":"R10."},null,{"$f":"INDEX(table,SMALL(IF(table=$L$3,ROW(table)-$I$3),ROWS(AH$2:AH91)),4)","v":0}]
[null,null,null,null,null,null,null,null,{"$f":"INDEX(table,SMALL(IF(table=$H$3,ROW(table)-$I$3),ROWS(AH$2:AH92)),2)","v":"Nattes: fibre minérale (de roche ou de verre) CAN ULC S702 - "},null,{"$f":"INDEX(table,SMALL(IF(table=$J$3,ROW(table)-$I$3),ROWS(AH$2:AH92)),3)","v":"R10."},null,{"$f":"INDEX(table,SMALL(IF(table=$L$3,ROW(table)-$I$3),ROWS(AH$2:AH92)),4)","v":0}]
[null,null,null,null,null,null,null,null,{"$f":"INDEX(table,SMALL(IF(table=$H$3,ROW(table)-$I$3),ROWS(AH$2:AH93)),2)","v":"Nattes: fibre minérale (de roche ou de verre) CAN ULC S702 - "},null,{"$f":"INDEX(table,SMALL(IF(table=$J$3,ROW(table)-$I$3),ROWS(AH$2:AH93)),3)","v":"R12."},null,{"$f":"INDEX(table,SMALL(IF(table=$L$3,ROW(table)-$I$3),ROWS(AH$2:AH93)),4)","v":0}]
[null,null,null,null,null,null,null,null,{"$f":"INDEX(table,SMALL(IF(table=$H$3,ROW(table)-$I$3),ROWS(AH$2:AH94)),2)","v":"Nattes: fibre minérale (de roche ou de verre) CAN ULC S702 - "},null,{"$f":"INDEX(table,SMALL(IF(table=$J$3,ROW(table)-$I$3),ROWS(AH$2:AH94)),3)","v":"R12."},null,{"$f":"INDEX(table,SMALL(IF(table=$L$3,ROW(table)-$I$3),ROWS(AH$2:AH94)),4)","v":0}]
[null,null,null,null,null,null,null,null,{"$f":"INDEX(table,SMALL(IF(table=$H$3,ROW(table)-$I$3),ROWS(AH$2:AH95)),2)","v":"Nattes: fibre minérale (de roche ou de verre) CAN ULC S702 - "},null,{"$f":"INDEX(table,SMALL(IF(table=$J$3,ROW(table)-$I$3),ROWS(AH$2:AH95)),3)","v":"R14."},null,{"$f":"INDEX(table,SMALL(IF(table=$L$3,ROW(table)-$I$3),ROWS(AH$2:AH95)),4)","v":0}]
[null,null,null,null,null,null,null,null,{"$f":"INDEX(table,SMALL(IF(table=$H$3,ROW(table)-$I$3),ROWS(AH$2:AH96)),2)","v":"Nattes: fibre minérale (de roche ou de verre) CAN ULC S702 - "},null,{"$f":"INDEX(table,SMALL(IF(table=$J$3,ROW(table)-$I$3),ROWS(AH$2:AH96)),3)","v":"R14."},null,{"$f":"INDEX(table,SMALL(IF(table=$L$3,ROW(table)-$I$3),ROWS(AH$2:AH96)),4)","v":0}]
[null,null,null,null,null,null,null,null,{"$f":"INDEX(table,SMALL(IF(table=$H$3,ROW(table)-$I$3),ROWS(AH$2:AH97)),2)","v":"Nattes: fibre minérale (de roche ou de verre) CAN ULC S702 - "},null,{"$f":"INDEX(table,SMALL(IF(table=$J$3,ROW(table)-$I$3),ROWS(AH$2:AH97)),3)","v":"R19 (R20 comprimé dans ossature de bois)."},null,{"$f":"INDEX(table,SMALL(IF(table=$L$3,ROW(table)-$I$3),ROWS(AH$2:AH97)),4)","v":0}]

{"sheet":"Notes","index":4,"n_rows":110,"n_cols":16,"rows_kept":110,"cut":false,"hidden":true,"merged":[[23,11,23,13],[23,14,23,15],[36,2,36,11]]}
["Partir de l'exterieur vers l'interieur"]
[]
[]
["Pour ajouter un matériaux "]
["1 - Aller dans l'onglet Table et ajouter en insérant une ligne au milieu du tableau. "]
[null,"Notes concernant cette étape :"]
[null,"A- La cellule doit être en format texte absolument (si le format nombre s'affiche le faire précéd'une apsotrophe ' )"]
[null,"B- Ne pas laisser de ligne vierge entre deux entrées du tableu"]
[null,"C- Le nombre de ligne dans Table n'est pas limité mais pour des questions de rapidité d'execution, il ne peut y avoir que jusqu'50 choix de matériaux différent; jusqu'à 50 choix de description1 par matériaux différent, jusqu'à  choix de Description 2 pour chaque description 1, etc..."]
[null," voir \"Pour agrandir la plage de données audela de 50 types de matériaux différent ou 50 Descr1/ 2 / 3 différent.\" si besoin"]
[null,"Faire Attention de donner un nouveau code !"]
[]
["2 - Ajouter le Type de matériau et ses description subséquentes"]
[null,"Notes concernant cette étape :"]
[null,"A- ajouter \"espace tiret espace\" c'est à dire \" - \"  pour chaque nouvelle entrée qui a une suite voir exemple à droite",null,null,null,null,null,null,null,null,null,"TypeMat","Descr1","Descr2","Descr3"]
[null,null,null,null,null,null,null,null,null,null,"Mauvais","Matériaux isolants","Panneaux","polystyrène expansé (CAN/ULC S701)","Type 1"]
[null,null,null,null,null,null,null,null,null,null,"Bon","Matériaux isolants - ","Panneaux - ","polystyrène expansé (CAN/ULC S701) - ","Type 1"]
[null,null,null,null,null,null,null,null,null,null,"Mauvais","Matériaux de revêtement","Brique","Argile cuite (2400kg/m²)"]
[null,null,null,null,null,null,null,null,null,null,"Bon","Matériaux de revêtement - ","Brique - ","Argile cuite (2400kg/m²)"]
[null,"B- Ne pas recopier une ligne pour ajouter une épaisseur par défaut (voir plutôt étape 3 pour comprendre comment procéder)"]
[null,"C- Le texte ne doit pas commencer par une paranthèse (mais peut en contenir)"]
[]
["3- Ajouter les épaisseurs dans les colonnes Par défaut Min et Max"]
[null,"Notes concernant cette étape :",null,null,null,null,null,null,null,null,null,"Épaisseur",null,null,"Comportement de l'application"]
[null,"A- Pour chaque nouvelle entrée il faut OBLIGATOIREMENT remplir les trois cellules Pardéfaut / min / Max",null,null,null,null,null,null,null,null,"CAS","Par Défaut","Min","Max","zone de liste de choix","zone de texte"]
[null,"B- Il existe quatre façons pour l'application de gérer l'épaisseur et autant de fâçon de remplir ses trois cases (voir tableau -->)",null,null,null,null,null,null,null,null,1,"NUL","NUL","NUL","Non affiché","Affiche un 0 (ex: film d'air)"]
[null,null,null,null,null,null,null,null,null,null,2,"NUL","NombreA (ex:10)","Nombre > NombreA (ex:20)","Non affiché","S'active pour l'entrée de l'épaisseur"]
[null,null,null,null,null,null,null,null,null,null,3,"Texte (voir C)","NUL","NUL","S'active pour la sélection de l'épaisseur, le choix \"Autre\" n'est pas dans la liste de choix","Non affiché"]
[null,null,null,null,null,null,null,null,null,null,4,"Texte (voir C)","NombreA (ex:10)","Nombre > NombreA (ex:20)","S'active pour la sélection de l'épaisseur, le choix \"Autre\" est dans la liste de choix","S'active pour l'entrée de l'épaisseur lorsque le choix \"Autre\" est sélectionné dans la liste de choix"]
[]
[null,"C- Pour l'affichage des valeurs par défaut il faut rentrer du texte dans la cellule \"Par défaut\" du matériaux. ",null,null,null,null,null,null,null,null,null,"Bon",null,"Mauvais"]
[null,"sous le fomat suivant: NOMBRE espace MM POINT VIRGULE",null,null,null,null,null,null,null,null,null,"20 mm",null,"20mm"]
[null,null,"C1 - chaque choix doit être séparer par un point virgule \";\"",null,null,null,null,null,null,null,null,"20 mm ( x po) nominal",null,"20 mm 30 mm 40mm "]
[null,null,"C2 - le nombre doit être séparé de \"mm\" d'au moins un espace",null,null,null,null,null,null,null,null,"20 mm (x po)  ; 30 mm (y po)",null,"20 mm 30 mm; 40mm "]
[null,null,"C3 - le choix en mm ne doit pas être entre parenthèse ",null,null,null,null,null,null,null,null,"20 mm;30 mm;40 mm",null,"(20 mm) ; (30 mm); (40mm)"]
[null,null,null,null,null,null,null,null,null,null,null,"      20 mm     ; 30   mm ; 40 mm"]
[null,null,"Note1: Les valeurs en po sont une approximation. Il a fallu aussi composé avec la non cohérance des arrondi du CNB 2010. ainsi certain matériaux du CNB2010 peuvent avoir une épaisseur de 13mm et d'autre de 12,7mm. Dans l'outil, ces deux épaisseurs sont approximées comme étant 1/2 po. Le code est fait pour que le RSI soit le même pour 12,7mm ou 13mm (case verte dans le tableau). "]
[null,null," Note2:Certaine plages par défaut on été rajouté par le STN mais ne sont pas présentes dans le CNB2010"]
[]
[null,"D- Les valeurs min et max doivent refléter des valeurs en mm. Elles peuvent être un nombre entier ou décimale avec le point décimal du clavier"]
[]
["4- Ajouter la valeur correspondante dans RSIMAT"]
[null,"Notes concernant cette étape :"]
[null,"A- 3 cas sont possible"]
[null,null,"A1- le RSI est fixe peut importe l'épaisseur sur toute la plage du Min Max"]
[null,null,"A2- le RSI est directement proportionelle à l'épaisseur sur la plage du Min Max"]
[null,null,"A3- Le RSI a différente valeur sur la plage du Min Max,  soit fixe sur une sous plage, soit proportionnelle à l'épaisseur sur une sous plage, soit interpollé, etc…"]
[]
["Pour agrandir la plage de données audela de 50 type de matériaux différent ou 50 Descr1/ 2 / 3 différent"]
["1 - aller dans la feuille \"Name\" :"]
["2 - recopier les formules matricielle (Ctrl+Shift+enter) des colonnes md_typeMat, md_Descr1, md_Descr2, md_Descr3 jusqu'au nombre de ligne désiré"]
["3 - dans les ranged Name, modifier les nombre de ligne de 54 à nombre de ligne désiré pour les ranged name md_typeMat, md_Descr1, md_Descr2, md_Descr3"]
[]
[]
[]
[]
[]
[]
[]
[]
["Astuce:"]
[]
["Si le message suivant affiche"]
["Mémoire insuffisante pour afficher en entier"]
[]
[]
[]
[]
[]
[]
[]
["Alors changer le niveau de zoom de la page à 100%"]
[]
[]
[]
[]
[]
[]
[]
[]
[]
[]
[]
[]
[]
[]
[]
[]
[null,null,null,null,null,null,null,"réelle","utilisé"]
[null,null,null,null,null,null,"9,5 mm (3/8\")",9.5250000000000004,9.5299999999999994]
[null,null,null,null,null,null,"11 mm (7/16\")",11.112500000000001,11.12]
[null,null,null,null,null,null,"12,5 mm (1/2\")",12.7,12.7]
[null,null,null,null,null,null,"15,5 mm (5/8\")",15.875,15.9]
[null,null,null,null,null,null,"18,5 mm (3/4\")",19.05,19.05]
[]
[]
[]
[]
[]
[]
[]
[]
[]
[]
[]
[]
[]
[]
[]
["les épaisseurs d'ossatures utilisées doivent avoir un min max trés large (1 à 915) pour être sur de couvrir l'épaisseur de l'isolant ou lame d'air donné lors d'un mat parallèele"]

{"sheet":"Tutoriel","index":5,"n_rows":0,"n_cols":0,"rows_kept":0,"cut":false,"hidden":true,"merged":[]}

{"sheet":"Outil Reff","index":6,"n_rows":420,"n_cols":63,"rows_kept":420,"cut":false,"hidden":false,"merged":[[13,18,13,19],[7,16,13,16],[12,12,13,12],[7,17,13,17],[32,3,32,9],[28,3,28,9],[29,3,29,9],[30,3,30,9],[31,3,31,9],[12,10,12,11],[12,13,13,13],[12,14,12,15],[16,3,16,9],[17,3,17,9],[11,3,11,4],[15,3,15,9],[14,3,14,9],[2,4,2,5],[3,4,3,5],[4,4,4,5],[6,4,6,5],[11,6,11,15],[12,6,12,9],[26,3,26,9],[27,3,27,9],[33,3,33,9],[18,3,18,9],[19,3,19,9],[20,3,20,9],[21,3,21,9],[25,3,25,9],[23,3,23,9],[24,3,24,9],[22,3,22,9]]}
[1,null,null,2,3,4,5,6,7,8,9,10,11,12,13,14,15,16,17,18,19,20,21,22,23,24,25,26,27,28,29,null,null,null,null,null,null,30,null,31,32,33,34,35]
[null,null,null,null,null,null,"RSI","R",null,null,"RSI","%","Revet. intermé. isolant ?",{"$f":"IF(sel_RevetIntIsol>=1,\"Oui\",\"non\")","v":"non"},"F. Reduc",{"$f":"sel_Facteur_Support","v":0.6},null,null,null,null,null,null,null,null,null,null,null,null,null,null,null,null,null,"Décision test cavité :",{"$f":"IF(AI3=1,AJ5,\nAK3)","v":"Lame"}]
[null,null,null,null,"R effectif Novo (CNB 2010)",null,{"$f":"IF(OR(MOD(sel_TestBois+sel_TestAcier,2)=1,SUM($T$15:$T$34)<>1),\"\",\nIF(sel_TestAcier=0,SUM($O$15:$O$34),\nIF(sel_TestAcier=2,$N$6,\"\")))","v":""},{"$f":"IF(G3=\"\",\"\",G3/0.1761)","v":""},null,"Ossature",{"$f":"INDEX(rg_CalculAcier,MATCH(1,rg_TestAcier,0),1)","v":{"$error":"#N/A"}},{"$f":"INDEX(rg_CalculAcier,MATCH(1,rg_TestAcier,0),3)","v":{"$error":"#N/A"}},"RSI_1",{"$f":"100/((L3/SUM(AA15:AA34))+(L4/SUM(AB15:AB34)))","v":{"$error":"#N/A"}},null,null,null,null,null,null,null,null,null,null,null,null,null,null,null,null,null,null,null,"Égalité avec le maximum",{"$f":"COUNTIF(AI15:AI34,AI5)","v":0},null,{"$f":"IF(ISNUMBER(MATCH(\"Isolant\",AK5:AK12,0)),\"Isolant\",\"Lame\")","v":"Lame"}]
[null,null,null,null,"R total",null,{"$f":"IF(G3=\"\",\"\",SUM(X15:X34))","v":""},{"$f":"IF(G4=\"\",\"\",G4/0.1761)","v":""},null,"Cavité",{"$f":"INDEX(rg_CalculAcier,MATCH(1,rg_TestAcier,0)+1,2)","v":{"$error":"#N/A"}},{"$f":"INDEX(rg_CalculAcier,MATCH(1,rg_TestAcier,0)+1,3)","v":{"$error":"#N/A"}},"RSI_parallèle",{"$f":"100/((L3/K3)+(L4/K4))","v":{"$error":"#N/A"}},null,null,null,null,null,null,null,null,null,null,null,null,null,null,null,null,null,null,null,null,"Valeur","Type cavité","Test Égalité"]
[null,null,null,null,"Valeur isolante totale recouvrant la structure",null,{"$f":"IF(G3=\"\",\"\",SUM($Q$15:$Q$34))","v":""},{"$f":"IF(G5=\"\",\"\",G5/0.1761)","v":""},null,"K1",{"$f":"sel_K1","v":{"$error":"#VALUE!"}},null,"RSI_2",{"$f":"SUM(AE15:AE34)","v":0},null,null,null,null,null,null,null,null,null,null,null,null,null,null,null,null,null,null,null,"Max",{"$f":"LARGE($AI$15:$AI$34,ROWS(B$1:B1))","v":{"$error":"#NUM!"}},{"$f":"INDEX($AI$15:$AK$34,MATCH(LARGE($AJ$15:$AJ$34,ROWS(B$1:B1)),$AJ$15:$AJ$34,0),3)","v":{"$error":"#NUM!"}},{"$f":"IF(ISERROR(AI5),\"\",IF($AI$5=$AI5,AJ5,\"\"))","v":""}]
[null,null,null,null,null,null,null,null,null,"K2",{"$f":"1-K5","v":{"$error":"#VALUE!"}},null,"RSI_Effectif",{"$f":"K5*N3+K6*N5","v":{"$error":"#VALUE!"}},null,null,null,null,null,null,null,null,null,null,null,null,null,null,null,null,null,null,null,"Max2",{"$f":"LARGE($AI$15:$AI$34,ROWS(B$1:B2))","v":{"$error":"#NUM!"}},{"$f":"INDEX($AI$15:$AK$34,MATCH(LARGE($AJ$15:$AJ$34,ROWS(B$1:B2)),$AJ$15:$AJ$34,0),3)","v":{"$error":"#NUM!"}},""]
["Version : 7.52",null,null,null,"Ratio Faible perméance",null,{"$f":"IF(G3=\"\",\"\",SUM($AM$15:$AM$34)/SUM(AN15:AN34))","v":""},null,null,null,null,null,null,null,null,null,null,null,null,null,null,null,null,null,null,null,null,null,null,null,null,null,null,"Max3",{"$f":"LARGE($AI$15:$AI$34,ROWS(B$1:B3))","v":{"$error":"#NUM!"}},{"$f":"INDEX($AI$15:$AK$34,MATCH(LARGE($AJ$15:$AJ$34,ROWS(B$1:B3)),$AJ$15:$AJ$34,0),3)","v":{"$error":"#NUM!"}},""]
[null,null,null,null,null,null,null,null,null,null,null,null,null,null,null,null,"Valeur isolante \nrecouvrant la structure","Emplacement du matériau pour le calcul du ratio de faible perméance",null,null,null,null,null,null,null,null,null,null,null,null,null,null,null,"Max4",{"$f":"LARGE($AI$15:$AI$34,ROWS(B$1:B4))","v":{"$error":"#NUM!"}},{"$f":"INDEX($AI$15:$AK$34,MATCH(LARGE($AJ$15:$AJ$34,ROWS(B$1:B4)),$AJ$15:$AJ$34,0),3)","v":{"$error":"#NUM!"}},""]
[null,null,null,null,null,null,null,null,null,null,null,null,null,null,null,null,null,null,null,null,null,null,null,null,null,null,null,null,null,null,null,null,null,"Max5",{"$f":"LARGE($AI$15:$AI$34,ROWS(B$1:B5))","v":{"$error":"#NUM!"}},{"$f":"INDEX($AI$15:$AK$34,MATCH(LARGE($AJ$15:$AJ$34,ROWS(B$1:B5)),$AJ$15:$AJ$34,0),3)","v":{"$error":"#NUM!"}},""]
["Date:",null,null,null,null,null,null,null,null,null,null,null,null,null,null,null,null,null,null,null,null,null,null,null,null,null,null,null,null,null,null,null,null,"Max6",{"$f":"LARGE($AI$15:$AI$34,ROWS(B$1:B6))","v":{"$error":"#NUM!"}},{"$f":"INDEX($AI$15:$AK$34,MATCH(LARGE($AJ$15:$AJ$34,ROWS(B$1:B6)),$AJ$15:$AJ$34,0),3)","v":{"$error":"#NUM!"}},""]
["Fait par: ",null,null,null,null,null,null,null,null,null,null,null,null,null,null,null,null,null,null,null,null,null,null,null,null,null,null,null,null,null,null,null,null,"Max7",{"$f":"LARGE($AI$15:$AI$34,ROWS(B$1:B7))","v":{"$error":"#NUM!"}},{"$f":"INDEX($AI$15:$AK$34,MATCH(LARGE($AJ$15:$AJ$34,ROWS(B$1:B7)),$AJ$15:$AJ$34,0),3)","v":{"$error":"#NUM!"}},""]
["Commentaire:",null,null,null,null,"Code court :",{"$f":"TBLcodes!D6","v":""},null,null,null,null,null,null,null,null,null,null,null,null,null,null,null,null,null,null,null,null,null,null,null,null,null,null,"Max8",{"$f":"LARGE($AI$15:$AI$34,ROWS(B$1:B8))","v":{"$error":"#NUM!"}},{"$f":"INDEX($AI$15:$AK$34,MATCH(LARGE($AJ$15:$AJ$34,ROWS(B$1:B8)),$AJ$15:$AJ$34,0),3)","v":{"$error":"#NUM!"}},"",null,null,null,null,null,null,null,null,null,1,2,3,4,5,6,7,8,9,10,11,12,13,14,15,"ValIsolSrtuct -1"]
["Type de coupe:",null,null,null,null,"Code long :",{"$f":"sel_GetCode","v":"Sél1//##############//##############//##############//##############//##############//##############//##############//##############//##############//##############//##############//##############//##############//##############//##############//##############//##############//##############//##############//##############//"},null,null,null,"Épaisseur",null,"% de l'aire occupée ","Type de couche","Résistance thermique",null,null,null,null,null,null,null,null,null,"RSI Parallèle BOIS",null,"RSI ParallèleTOLE ACIER",null,null,null,null,"Présence","RSI Parrallèle support",null,null,"Test cavité : Isolant ou Lame d'air",null,null,"Faible perméance",null,"sel_TypeMat","sel_Descr1","sel_Descr2","sel_Descr3","sel_CodeDescrMat","sel_AutreDescr","cbx_EpaisDefaut","tbx_EpaisMat","cel_RSIMat\nET\ntbx_RSIMat\nET\nAutreRSIMAt","cbx_TypeConf","cbx_TypePara1","cbx_TypePara2","cbx_Entraxe","sel_TestOssat","sel_PourOssat","sel_K1","chx_RevetIntIsol","Valeur isolante recouvrant la structure 1=oui 0=non","Côté int. < 60 ng"]
[null,null,null,null,null,null,null,null,null,null,"mm","po",null,null,"RSI","R",null,null," mats vides",null,"Cn","Bois","Acier","Rtotal","RSI parabois","RSIeff","RSI_oss","RSI_cav","%","K1","RSI_2","Mat. Interm. Isolant",null,"Epais","Epais Max","Epais max modifié",null,null,"RSI"]
[" Matériau  1",{"$f":"IF(CONCATENATE(AO15,AP15,AQ15,AR15)=\"\",\"\",IF(AO15=\"Autre - \",CONCATENATE(AO15,AT15),CONCATENATE(AO15,AP15,AQ15,AR15)))","v":""},{"$f":"IF(AND(AX15=2,BB15=\"Os\"),\"Ossature bois : \",\nIF(AND(AX15=3,BB15=\"Os\"),\"Ossature métallique : \",\nIF(BB15=\"Su\",\"Support et fixation métallique : \",\nIF(BB15=\"Ca\",\"Cavité : \",\"\"))))","v":""},{"$f":"CONCATENATE(C15,B15)","v":""},null,null,null,null,null,null,{"$f":"IF(AV15=\"\",\"\",AV15+0)","v":""},{"$f":"IF(K15=\"\",\" \",K15/25.4)","v":" "},{"$f":"IF(BB15=\"\",\"\",\nIF(BB15=\"Cn\",100,\nIF(BB15=\"Su\",\"\",\nIF(AND(BB15=\"Ca\",BB14=\"Su\"),\"\",BC15+0))))","v":""},{"$f":"IF(BB15=\"Cn\",\"Continue\",\nIF(OR(BB15=\"Os\",BB15=\"Su\"),\"Discontinue\",\"\"))","v":""},{"$f":"IF(AND($AX15=2,$BB15=\"Os\"),$Z15+0,\nIF(AND($AX15=3,$BB15=\"Os\"),$N$4+0,\nIF($BB15=\"Su\",$AG15+0,\nIF($BB15=\"Cn\",$AW15+0,\"\"))))","v":""},{"$f":"IF(O15=\"\",\"\",O15/0.1761)","v":""},{"$f":"IF(AND(BB15=\"Cn\",BF15=1),O15,\nIF(AND(BB15=\"Su\",BF16=1),O15,\" - \"))","v":" - "},{"$f":"IF(BG15=1,\"Ext\",\"Int\")","v":"Int"},{"$f":"IF(AO15=\"\",0,1)","v":0},{"$f":"IF(OR(AND(S15=1,S16=1),AND(S15=0,S16=0)),0,1)","v":0},{"$f":"IF(AX15=1,1,0)","v":0},{"$f":"IF(AX15=2,1,0)","v":0},{"$f":"IF(AX15=3,1,0)","v":0},{"$f":"IF(ISERROR(IF(AND(BB15<>\"Os\",BB15<>\"Su\"),AW15+0,\"\")),0,IF(AND(BB15<>\"Os\",BB15<>\"Su\"),AW15+0,\"\"))","v":0},{"$f":"IF(BB15=\"\",\"\",IF(BB15=\"Cn\",AW15+0,BC15/AW15))","v":""},{"$f":"IF(BB15=\"Os\",100/(Y15+Y16),\"\")","v":""},{"$f":"IF(W15=0,O15,\nIF(AND(W15=1,BB15=\"Os\"),AW15+0,\"\"))","v":""},{"$f":"IF(W15=0,O15,\nIF(AND(W15=1,BB15=\"Ca\"),AW15+0,\"\"))","v":""},{"$f":"IF(AX15=3,BC15,\"\")","v":""},{"$f":"IF(AX15=3,BD15,\"\")","v":""},{"$f":"IF(W15=0,O15,\nIF(AND(W15=1,BB15=\"Os\"),$N$4,\"\"))","v":""},{"$f":"IF(AO15=\"Matériaux de revêtement intermédiaire - \",1,0)","v":0},{"$f":"IF(BB15=\"Su\",AW16*sel_Facteur_Support,\"\")","v":""},{"$f":"IF(BB14=\"Os\",K15,\"\")","v":""},{"$f":"IF(MAX($AH$15:$AH$34)=AH15,AH15,\"\")","v":""},{"$f":"IF(AI15=\"\",\"\",AI15-ROWS(B$1:B1)/100000)","v":""},{"$f":"IF(AND($BB14=\"Os\",$BB15=\"Ca\",LEFT($B15,4)=\"Lame\"),\"Lame\",\nIF(AND($BB14=\"Os\",$BB15=\"Ca\"),\"Isolant\",\"\"))","v":""},"not use",{"$f":"IF(BB15=\"\",\"\",\nIF(AND(BB15<>\"Os\",BG15=1),AW15+0,\"\"))","v":""},{"$f":"IF(BB15=\"\",\"\",\nIF(AND(BB15<>\"Os\",BG15=0),AW15+0,\"\"))","v":""},{"$f":"IF( ISNA(MATCH($AS15,rg_CodeDescrMatc1,0)),\"\",INDEX(rg_CodeDescrMat,MATCH($AS15,rg_CodeDescrMatc1,0),2)&\"\")","v":""},{"$f":"IF( ISNA(MATCH($AS15,rg_CodeDescrMatc1,0)),\"\",INDEX(rg_CodeDescrMat,MATCH($AS15,rg_CodeDescrMatc1,0),3)&\"\")","v":""},{"$f":"IF( ISNA(MATCH($AS15,rg_CodeDescrMatc1,0)),\"\",INDEX(rg_CodeDescrMat,MATCH($AS15,rg_CodeDescrMatc1,0),4)&\"\")","v":""},{"$f":"IF( ISNA(MATCH($AS15,rg_CodeDescrMatc1,0)),\"\",INDEX(rg_CodeDescrMat,MATCH($AS15,rg_CodeDescrMatc1,0),5)&\"\")","v":""},null,null,null,null,null,null,null,null,null,null,null,null,null,null,null,{"$f":"IF(BG15=1,0,1)","v":1},{"$f":"IF(OR(AND(BH15=1,BH16=1),AND(BH15=0,BH16=0)),0,1)","v":0},{"$f":"\nCONCATENATE(\nAS15,\"#\",\nAT15,\"#\",\nAU15,\"#\",\nAV15,\"#\",\nAW15,\"#\",\nAX15,\"#\",\nAY15,\"#\",\nAZ15,\"#\",\nBA15,\"#\",\nBB15,\"#\",\nBC15,\"#\",\nBD15,\"#\",\nBE15,\"#\",\nBF15,\"#\",BG15)","v":"##############"},{"$f":"\nCONCATENATE(\nAS15,\"#\",\nAT15,\"#\",\nAU15,\"#\",\nAV15,\"#\",\nAW15,\"#\",\nAX15,\"#\",\nAY15,\"#\",\nAZ15,\"#\",\nBA15,\"#\",\nBB15,\"#\",\nBC15,\"#\",\nBD15,\"#\",\nBE15)","v":"############"}]
["Matériau 2",{"$f":"IF(CONCATENATE(AO16,AP16,AQ16,AR16)=\"\",\"\",IF(AO16=\"Autre - \",CONCATENATE(AO16,AT16),CONCATENATE(AO16,AP16,AQ16,AR16)))","v":""},{"$f":"IF(AND(AX16=2,BB16=\"Os\"),\"Ossature bois : \",\nIF(AND(AX16=3,BB16=\"Os\"),\"Ossature métallique : \",\nIF(BB16=\"Su\",\"Support et fixation métallique : \",\nIF(BB16=\"Ca\",\"Cavité : \",\"\"))))","v":""},{"$f":"CONCATENATE(C16,B16)","v":""},null,null,null,null,null,null,{"$f":"IF(AV16=\"\",\"\",AV16+0)","v":""},{"$f":"IF(K16=\"\",\" \",K16/25.4)","v":" "},{"$f":"IF(BB16=\"\",\"\",\nIF(BB16=\"Cn\",100,\nIF(BB16=\"Su\",\"\",\nIF(AND(BB16=\"Ca\",BB15=\"Su\"),\"\",BC16+0))))","v":""},{"$f":"IF(BB16=\"Cn\",\"Continue\",\nIF(OR(BB16=\"Os\",BB16=\"Su\"),\"Discontinue\",\"\"))","v":""},"",{"$f":"IF(O16=\"\",\"\",O16/0.1761)","v":""}," - ",{"$f":"IF(BG16=1,\"Ext\",\"Int\")","v":"Int"},{"$f":"IF(AO16=\"\",0,1)","v":0},{"$f":"IF(OR(AND(S16=1,S17=1),AND(S16=0,S17=0)),0,1)","v":0},0,0,0,{"$f":"IF(ISERROR(IF(AND(BB16<>\"Os\",BB16<>\"Su\"),AW16+0,\"\")),0,IF(AND(BB16<>\"Os\",BB16<>\"Su\"),AW16+0,\"\"))","v":0},{"$f":"IF(BB16=\"\",\"\",IF(BB16=\"Cn\",AW16+0,BC16/AW16))","v":""},"","","",{"$f":"IF(AX16=3,BC16,\"\")","v":""},{"$f":"IF(AX16=3,BD16,\"\")","v":""},"",{"$f":"IF(AO16=\"Matériaux de revêtement intermédiaire - \",1,0)","v":0},"",{"$f":"IF(BB15=\"Os\",K16,\"\")","v":""},{"$f":"IF(MAX($AH$15:$AH$34)=AH16,AH16,\"\")","v":""},{"$f":"IF(AI16=\"\",\"\",AI16-ROWS(B$1:B2)/100000)","v":""},"","not use",{"$f":"IF(BB16=\"\",\"\",\nIF(AND(BB16<>\"Os\",BG16=1),AW16+0,\"\"))","v":""},{"$f":"IF(BB16=\"\",\"\",\nIF(AND(BB16<>\"Os\",BG16=0),AW16+0,\"\"))","v":""},"","","","",null,null,null,null,null,null,null,null,null,null,null,null,null,null,null,{"$f":"IF(BG16=1,0,1)","v":1},{"$f":"IF(OR(AND(BH16=1,BH17=1),AND(BH16=0,BH17=0)),0,1)","v":0},{"$f":"\nCONCATENATE(\nAS16,\"#\",\nAT16,\"#\",\nAU16,\"#\",\nAV16,\"#\",\nAW16,\"#\",\nAX16,\"#\",\nAY16,\"#\",\nAZ16,\"#\",\nBA16,\"#\",\nBB16,\"#\",\nBC16,\"#\",\nBD16,\"#\",\nBE16,\"#\",\nBF16,\"#\",BG16)","v":"##############"},{"$f":"\nCONCATENATE(\nAS16,\"#\",\nAT16,\"#\",\nAU16,\"#\",\nAV16,\"#\",\nAW16,\"#\",\nAX16,\"#\",\nAY16,\"#\",\nAZ16,\"#\",\nBA16,\"#\",\nBB16,\"#\",\nBC16,\"#\",\nBD16,\"#\",\nBE16)","v":"############"}]
["Matériau 3","","","",null,null,null,null,null,null,""," ","",{"$f":"IF(BB17=\"Cn\",\"Continue\",\nIF(OR(BB17=\"Os\",BB17=\"Su\"),\"Discontinue\",\"\"))","v":""},"",""," - ","Int",0,{"$f":"IF(OR(AND(S17=1,S18=1),AND(S17=0,S18=0)),0,1)","v":0},0,0,0,0,"","","","","","","",0,"","","",{"$f":"IF(AI17=\"\",\"\",AI17-ROWS(B$1:B3)/100000)","v":""},"","not use","","","","","","",null,null,null,null,null,null,null,null,null,null,null,null,null,null,null,1,0,"##############","############"]
["Matériau 4","","","",null,null,null,null,null,null,""," ","",{"$f":"IF(BB18=\"Cn\",\"Continue\",\nIF(OR(BB18=\"Os\",BB18=\"Su\"),\"Discontinue\",\"\"))","v":""},"",""," - ","Int",0,{"$f":"IF(OR(AND(S18=1,S19=1),AND(S18=0,S19=0)),0,1)","v":0},0,0,0,0,{"$f":"IF(BB18=\"\",\"\",IF(BB18=\"Cn\",AW18+0,BC18/AW18))","v":""},"","","","","","",0,"","","",{"$f":"IF(AI18=\"\",\"\",AI18-ROWS(B$1:B4)/100000)","v":""},"","not use","","","","","","",null,null,null,null,null,null,null,null,null,null,null,null,null,null,null,1,0,"##############","############"]
["Matériau 5","","","",null,null,null,null,null,null,""," ","",{"$f":"IF(BB19=\"Cn\",\"Continue\",\nIF(OR(BB19=\"Os\",BB19=\"Su\"),\"Discontinue\",\"\"))","v":""},"",""," - ","Int",0,{"$f":"IF(OR(AND(S19=1,S20=1),AND(S19=0,S20=0)),0,1)","v":0},0,0,0,0,{"$f":"IF(BB19=\"\",\"\",IF(BB19=\"Cn\",AW19+0,BC19/AW19))","v":""},"","","","",{"$f":"IF(AX19=3,BD19,\"\")","v":""},"",0,"","","",{"$f":"IF(AI19=\"\",\"\",AI19-ROWS(B$1:B5)/100000)","v":""},"","not use",{"$f":"IF(BB19=\"\",\"\",\nIF(AND(BB19<>\"Os\",BG19=1),AW19+0,\"\"))","v":""},"","","","","",null,null,null,null,null,null,null,null,null,null,null,null,null,null,null,1,0,"##############","############"]
["Matériau 6","","","",null,null,null,null,null,null,""," ","",{"$f":"IF(BB20=\"Cn\",\"Continue\",\nIF(OR(BB20=\"Os\",BB20=\"Su\"),\"Discontinue\",\"\"))","v":""},"",""," - ","Int",0,{"$f":"IF(OR(AND(S20=1,S21=1),AND(S20=0,S21=0)),0,1)","v":0},0,0,0,0,{"$f":"IF(BB20=\"\",\"\",IF(BB20=\"Cn\",AW20+0,BC20/AW20))","v":""},"","","","","","",0,"","","",{"$f":"IF(AI20=\"\",\"\",AI20-ROWS(B$1:B6)/100000)","v":""},"","not use","","","","","","",null,null,null,null,null,null,null,null,null,null,null,null,null,null,null,1,0,"##############","############"]
["Matériau 7","","",{"$f":"CONCATENATE(C21,B21)","v":""},null,null,null,null,null,null,""," ","","","",""," - ","Int",0,0,{"$f":"IF(AX21=1,1,0)","v":0},{"$f":"IF(AX21=2,1,0)","v":0},0,0,"","","","",{"$f":"IF(AX21=3,BC21,\"\")","v":""},"","",0,"","","",{"$f":"IF(AI21=\"\",\"\",AI21-ROWS(B$1:B7)/100000)","v":""},"","not use","","","","","","",null,null,null,null,null,null,null,null,null,null,null,null,null,null,null,1,0,"##############","############"]
["Matériau 8","","","",null,null,null,null,null,null,""," ","","","",""," - ","Int",0,0,{"$f":"IF(AX22=1,1,0)","v":0},{"$f":"IF(AX22=2,1,0)","v":0},0,0,"","","","","","","",0,"","","",{"$f":"IF(AI22=\"\",\"\",AI22-ROWS(B$1:B8)/100000)","v":""},"","not use","","","","","","",null,null,null,null,null,null,null,null,null,null,null,null,null,null,null,1,0,"##############","############"]
["Matériau 9","","","",null,null,null,null,null,null,""," ","","","",""," - ","Int",0,0,{"$f":"IF(AX23=1,1,0)","v":0},{"$f":"IF(AX23=2,1,0)","v":0},0,0,"","","","","","","",0,"","","",{"$f":"IF(AI23=\"\",\"\",AI23-ROWS(B$1:B9)/100000)","v":""},"","not use","","","","","","",null,null,null,null,null,null,null,null,null,null,null,null,null,null,null,1,0,"##############","############"]
["Matériau 10","","",{"$f":"CONCATENATE(C24,B24)","v":""},null,null,null,null,null,null,""," ","","","",""," - ","Int",0,0,{"$f":"IF(AX24=1,1,0)","v":0},{"$f":"IF(AX24=2,1,0)","v":0},0,0,"","","","","","","",0,"","","",{"$f":"IF(AI24=\"\",\"\",AI24-ROWS(B$1:B10)/100000)","v":""},"","not use","","","","","","",null,null,null,null,null,null,null,null,null,null,null,null,null,null,null,1,0,"##############","############"]
["Matériau 11","","",{"$f":"CONCATENATE(C25,B25)","v":""},null,null,null,null,null,null,""," ","","","",""," - ","Int",0,0,{"$f":"IF(AX25=1,1,0)","v":0},{"$f":"IF(AX25=2,1,0)","v":0},0,0,"","","","","","","",0,"","","",{"$f":"IF(AI25=\"\",\"\",AI25-ROWS(B$1:B11)/100000)","v":""},"","not use","",{"$f":"IF(BB25=\"\",\"\",\nIF(AND(BB25<>\"Os\",BG25=0),AW25+0,\"\"))","v":""},"","","","",null,null,null,null,null,null,null,null,null,null,null,null,null,null,null,1,0,"##############","############"]
["Matériau 12","","","",null,null,null,null,null,null,""," ","","","",""," - ","Int",0,0,{"$f":"IF(AX26=1,1,0)","v":0},{"$f":"IF(AX26=2,1,0)","v":0},0,0,"","","","","","","",0,"","","",{"$f":"IF(AI26=\"\",\"\",AI26-ROWS(B$1:B12)/100000)","v":""},"","not use","","","","","","",null,null,null,null,null,null,null,null,null,null,null,null,null,null,null,1,0,{"$f":"\nCONCATENATE(\nAS26,\"#\",\nAT26,\"#\",\nAU26,\"#\",\nAV26,\"#\",\nAW26,\"#\",\nAX26,\"#\",\nAY26,\"#\",\nAZ26,\"#\",\nBA26,\"#\",\nBB26,\"#\",\nBC26,\"#\",\nBD26,\"#\",\nBE26,\"#\",\nBF26,\"#\",BG26)","v":"##############"},"############"]
["Matériau 13","","","",null,null,null,null,null,null,""," ","","","",""," - ","Int",0,0,0,0,0,0,"","","","","","","",0,"","","",{"$f":"IF(AI27=\"\",\"\",AI27-ROWS(B$1:B13)/100000)","v":""},"","not use","","","","","","",null,null,null,null,null,null,null,null,null,null,null,null,null,null,null,1,0,"##############","############"]
["Matériau 14","","","",null,null,null,null,null,null,""," ","","","",""," - ","Int",0,0,0,0,0,0,"","","","","","","",0,"","","",{"$f":"IF(AI28=\"\",\"\",AI28-ROWS(B$1:B14)/100000)","v":""},"","not use","","","","","","",null,null,null,null,null,null,null,null,null,null,null,null,null,null,null,1,0,"##############","############"]
["Matériau 15","","","",null,null,null,null,null,null,""," ","","","",""," - ","Int",0,0,0,0,0,0,"","","","","","","",0,"","","",{"$f":"IF(AI29=\"\",\"\",AI29-ROWS(B$1:B15)/100000)","v":""},"","not use","","","","","","",null,null,null,null,null,null,null,null,null,null,null,null,null,null,null,{"$f":"IF(BG29=1,0,1)","v":1},{"$f":"IF(OR(AND(BH29=1,BH30=1),AND(BH29=0,BH30=0)),0,1)","v":0},"##############","############"]
["Matériau 16","","","",null,null,null,null,null,null,""," ","","","",""," - ","Int",0,0,0,0,0,0,"","","","","","","",0,"","","",{"$f":"IF(AI30=\"\",\"\",AI30-ROWS(B$1:B16)/100000)","v":""},"","not use","","","","","","",null,null,null,null,null,null,null,null,null,null,null,null,null,null,null,1,0,"##############","############"]
["Matériau 17","","","",null,null,null,null,null,null,""," ","","","",""," - ","Int",0,0,0,0,0,0,"","","","","","","",0,"","","",{"$f":"IF(AI31=\"\",\"\",AI31-ROWS(B$1:B17)/100000)","v":""},"","not use","","","","","","",null,null,null,null,null,null,null,null,null,null,null,null,null,null,null,1,0,"##############","############"]
["Matériau 18","","","",null,null,null,null,null,null,""," ","","","",""," - ","Int",0,0,0,0,0,0,"","","","","","","",0,"","","",{"$f":"IF(AI32=\"\",\"\",AI32-ROWS(B$1:B18)/100000)","v":""},"","not use","","","","","","",null,null,null,null,null,null,null,null,null,null,null,null,null,null,null,1,0,"##############","############"]
["Matériau 19","","","",null,null,null,null,null,null,""," ","","","",""," - ","Int",0,0,0,0,0,0,"","","","","","","",0,"","","",{"$f":"IF(AI33=\"\",\"\",AI33-ROWS(B$1:B19)/100000)","v":""},"","not use","","","","","","",null,null,null,null,null,null,null,null,null,null,null,null,null,null,null,1,0,"##############","############"]
["Matériau 20","","",{"$f":"CONCATENATE(C34,B34)","v":""},null,null,null,null,null,null,""," ","","","",""," - ","Int",0,0,0,0,0,0,"","","","","","","",0,"","","",{"$f":"IF(AI34=\"\",\"\",AI34-ROWS(B$1:B20)/100000)","v":""},"","not use","","","","","","",null,null,null,null,null,null,null,null,null,null,null,null,null,null,null,1,{"$f":"IF(OR(AND(BH34=1,BH35=1),AND(BH34=0,BH35=0)),0,1)","v":0},"##############","############"]
[null,null,null,null,null,null,null,null,null,null,null,null,null,null,null,null,null,null,null,null,null,null,null,null,null,null,null,null,null,null,null,null,null,null,null,null,null,null,null,null,null,null,null,null,null,null,null,null,null,null,null,null,null,null,null,null,null,null,null,1]
[]
[]
[null,null,null,null,null,null,null,null,null,null,null,null,null,null,null,null,null,null,null,null,null,null,null,null,null,null,null,null,null,null,null,null,null,null,null,null,null,null,null,null,null,null,null,null,null,null,null,null,null,{"$f":"AND($AX33+0=2,$BB33=\"Os\")","v":false}]
[null,null,null,null,null,null,null,null,null,null,null,null,null,null,null,null,null,null,null,null,null,null,null,null,null,null,null,null,null,null,null,null,null,null,null,null,null,null,null,null,null,null,null,null,null,null,null,null,null,{"$f":"AND($AX34=2,$BB34=\"Os\")","v":false}]
[null,null,null,null,null,null,null,null,null,null,null,null,null,null,null,null,null,null,null,null,null,null,null,null,null,null,null,null,null,null,null,null,null,null,null,null,null,null,null,null,null,null,null,null,null,null,null,null,{"$f":"AND($AX35+0=2,$BB35=\"Os\")","v":false}]
[null,null,null,null,null,null,null,null,null,null,null,null,null,null,null,null,null,null,null,null,null,null,null,null,null,null,null,null,null,null,null,null,null,null,null,null,null,null,null,null,null,null,null,null,null,null,null,null,{"$f":"AND($AX36+0=2,$BB36=\"Os\")","v":false}]
[]
[]
[]
[]
[]
[]
[]
[]
[]
[]
[]
[]
[]
[]
[]
[]
[]
[]
[]
[]
[]
[]
[]
[]
[]
[]
[]
[]
[]
[null,null,null,null,null,null,null,null,null,null,null,null,null,null,null,null,{"$f":"IF(OR(L73=\"\",M73=\"\"),\"\",IF(ABS(((L73+M73)-100))<0.099,\"\",\"Erreur 3 - la somme des aires des matériaux parallèles n'est pas 100%\"))","v":""}]
[]
[]
[null,null,null,null,null,null,null,null,null,null,null,null,null,null,null,null,{"$f":"IF(OR(L76=\"\",M76=\"\"),\"\",IF(ABS(((L76+M76)-100))<0.099,\"\",\"Erreur 3 - la somme des aires des matériaux parallèles n'est pas 100%\"))","v":""}]
[]
[]
[null,null,null,null,null,null,null,null,null,null,null,null,null,null,null,null,{"$f":"IF(OR(L79=\"\",M79=\"\"),\"\",IF(ABS(((L79+M79)-100))<0.099,\"\",\"Erreur 3 - la somme des aires des matériaux parallèles n'est pas 100%\"))","v":""}]
[]
[]
[null,null,null,null,null,null,null,null,null,null,null,null,null,null,null,null,{"$f":"IF(OR(L82=\"\",M82=\"\"),\"\",IF(ABS(((L82+M82)-100))<0.099,\"\",\"Erreur 3 - la somme des aires des matériaux parallèles n'est pas 100%\"))","v":""}]
[]
[]
[]
[]
[]
[]
[]
[]
[]
[]
[]
[]
[]
[]
[]
[]
[]
[]
[]
[]
[]
[]
[]
[]
[]
[]
[]
[]
[]
[]
[]
[]
[]
[]
[]
[]
[]
[]
[]
[]
[]
[]
[]
[]
[]
[]
[]
[]
[]
[]
[]
[]
[]
[]
[]
[]
[]
[]
[]
[]
[]
[]
[]
[]
[]
[]
[]
[]
[]
[]
[]
[]
[]
[]
[]
[]
[]
[]
[]
[]
[]
[]
[]
[]
[]
[]
[]
[]
[]
[]
[]
[]
[]
[]
[]
[]
[]
[]
[]
[]
[]
[]
[]
[]
[]
[]
[]
[]
[]
[]
[]
[]
[]
[]
[]
[]
[]
[]
[]
[]
[]
[]
[]
[]
[]
[]
[]
[]
[]
[]
[]
[]
[]
[]
[]
[]
[]
[]
[]
[]
[]
[]
[]
[]
[]
[]
[]
[]
[]
[]
[]
[]
[]
[]
[]
[]
[]
[]
[]
[]
[]
[]
[]
[]
[]
[]
[]
[]
[]
[]
[]
[]
[]
[]
[]
[]
[]
[]
[]
[]
[]
[]
[]
[]
[]
[]
[]
[]
[]
[]
[]
[]
[]
[]
[]
[]
[]
[]
[]
[]
[]
[]
[]
[]
[]
[]
[]
[]
[]
[]
[]
[]
[]
[]
[]
[]
[]
[]
[]
[]
[]
[]
[]
[]
[]
[]
[]
[]
[]
[]
[]
[]
[]
[]
[]
[]
[]
[]
[]
[]
[]
[]
[]
[]
[]
[]
[]
[]
[]
[]
[]
[]
[]
[]
[]
[]
[]
[]
[]
[]
[]
[]
[]
[]
[]
[]
[]
[]
[]
[]
[]
[]
[]
[]
[]
[]
[]
[]
[]
[]
[]
[]
[]
[]
[]
[]
[]
[]
[]
[]
[]
[]
[]
[]
[]
[]
[]
[]
[]
[]
[]
[]
[]
[]
[]
[]
[]
[]
[]
[]
[]
[]
[]
[]
[]
[]
[]
[]
[]
[]
[]
[]
[]
[]
[]
[]
[]
[]
[]
[]
[]
[]
[]
[]
[]
[]
[]
[]
[]
[","]

{"sheet":"% ossature","index":7,"n_rows":56,"n_cols":23,"rows_kept":56,"cut":false,"hidden":false,"merged":[[4,8,4,9],[24,1,24,9],[22,1,22,11],[23,1,23,11],[4,2,4,3],[3,0,5,1],[3,2,3,11],[4,4,4,5],[4,6,4,7],[4,10,4,11],[3,15,3,22],[3,14,5,14],[4,15,4,16],[4,17,4,18],[4,21,4,22],[4,19,4,20],[0,0,0,11],[1,0,1,11],[2,0,2,11],[0,14,0,22],[1,14,1,22],[2,14,2,22]]}
["POURCENTAGE DE L'AIRE OCCUPÉE POUR LES ENSEMBLES À OSSATURE DE BOIS(1)",null,null,null,null,null,null,null,null,null,null,null,null,null,"POURCENTAGES DE L'AIRE AVEC OSSATURE ET DE L'AIRE SANS OSSATURE POUR LES ENSEMBLES TYPES D'OSSATURE EN TÔLE D'ACIER(3)"]
["Sources des données:",null,null,null,null,null,null,null,null,null,null,null,null,null,"Sources des données:"]
["Tableau A-9.36.2.4.(1)A, Code national du bâtiment 2010 (Révision 2012)",null,null,null,null,null,null,null,null,null,null,null,null,null,"Tableau A-9.36.2.4. 1 )C, , Code national du bâtiment 2010 (Révision 2012)"]
["Ensemble",null,"Espacement des éléments en mm (pouce) centre/centre",null,null,null,null,null,null,null,null,null,null,null,"Ensemble à ossature en tôle\nd'acier","Espacement entraxe des éléments, en mm"]
[null,null,"304 (12)",null,"406 (16)",null,"488 (19.2)",null,"610 (24)",null,"1220 (48)",null,null,null,null,"< 500",null,"≥ 500",null,"< 2100",null,"≥ 2100"]
[null,null,"%  occupé par l'ossature ","%  occupé par \nla cavité isolée ","%  occupé par l'ossature ","%  occupé par \nla cavité isolée ","%  occupé par l'ossature ","%  occupé par \nla cavité isolée ","%  occupé par l'ossature ","%  occupé par \nla cavité isolée ","%  occupé par l'ossature ","%  occupé par \nla cavité isolée ",null,null,null,"%aire avec ossature","%aire sans ossature","%aire avec ossature","%aire sans ossature","%aire avec ossature","%aire sans ossature","%aire avec ossature","%aire sans ossature"]
["Planchers",null,null,null,null,null,null,null,null,null,null,null,null,null,"Toits, plafonds, planchers",0.43,99.57,0.33,99.67,"-","-","-","-"]
[null,"Solives en bois d'œuvre","¬","¬",13,87,11.5,88.5,10,90,"¬","¬",null,null,"Mur au-dessus du niveau moyen du sol et lattes continues",0.77,99.23,0.67,99.33,"-","-","-","-"]
[null,"Solives en I et solives en bois triangulées","¬","¬",9,91,7.5,92.5,6,94,"¬","¬",null,null,"Mur sous le niveau\nmoyen du sol et lattes continues",0.56999999999999995,99.43,0.33,99.67,"-","-","-","-"]
["Toits et plafonds",null,null,null,null,null,null,null,null,null,null,null,null,null,"Mur en tôle d'acier","-","-","-","-",0.08,99.92,0.06,"99.94"]
[null,"Fermes en bois triangulées conventionnelles","¬","¬",14,86,12.5,87.5,11,89,"¬","¬"]
[null,"Fermes en bois triangulées à talons relevés","¬","¬",10,90,8.5,91.5,7,93,"¬","¬"]
[null,"Solives en bois d'œuvre","¬","¬",13,87,11.5,88.5,10,90,"¬","¬"]
[null,"Solives en I et solives en bois triangulées","¬","¬",9,91,7.5,92.5,6,94,"¬","¬"]
[null,"Panneaux structuraux isolés (SIPs)","¬","¬","¬","¬","¬","¬","¬","¬",9,91]
["Murs"]
[null,"Hors sol en ossature en bois typique",24.5,75.5,23,77,21.5,78.5,20,80,"¬","¬"]
["(2)","Hors sol en ossature en bois évoluée avec sablière jumelée ","¬","¬",19,81,17.5,82.5,16,84,"¬","¬"]
[null,"Hors sol en panneaux structuraux isolés (SIPs)","¬","¬","¬","¬","¬","¬","¬","¬",14,86]
[null,"De fondation à ossature de bois (à l'intérieur d'un mur en béton)","¬","¬",16,84,14.5,85.5,13,87,"¬","¬"]
[]
[null,"Notes :  "]
["1)","Les pourcentages de l’aire avec ossature indiqués dans le présent tableau reflètent non seulement les composants d’ossature répétitifs, mais également des éléments d’ossature couramment utilisés comme les linteaux, les sablières jumelées et les potelets, et comprennent les tolérances admissibles pour les combinaisons types de poteaux, de linteaux et de lisses. Les valeurs indiquées représentent les pourcentages de l’aire nette du mur (aire brute du mur moins l’aire du fenêtrage et des portes). "]
["2)","L’ossature évoluée désigne diverses techniques structurales conçues pour réduire la formation de ponts thermiques et accroître par conséquent l’efficacité énergétique d’un bâtiment. Certaines solutions d’ossature évoluée exigent l’isolation ou l’élimination de certains composants d’ossature. Les pourcentages de l’aire avec ossature indiqués dans le tableau pour les ossatures évoluées sont basés sur des constructions comportant des linteaux isolés ou des ossatures sans linteaux, des coins comptant un ou deux poteaux et des sablières jumelées, mais sans potelet ni poteau nain.  Il est important de remarquer que les techniques d’ossature évoluée doivent être utilisées en connaissance de cause et peuvent exiger des calculs additionnels afin assurer la stabilité structurale de l'assemblage."]
["3)"," Les pourcentages de l'aire avec ossature indiqués dans le présent tableau sont fondés sur des méthodes types de construction d'ossature et non simplement sur la largeur des poteaux ou de la cavité. Ils sont fondés sur une tôle d'acier de calibre 18 (1,2 mm). Cependant, les résultats des essais ont montré que, pour les épaisseurs courantes d'ossature en acier léger, l'épaisseur réelle a très peu d'effet sur la résistance thermique effective. Si les pourcentages réels de l'aire avec ossature et de l'aire sans ossature sont connus, on doit utiliser ces valeurs plutôt que celles mentionnées dans le présent tableau."]
[]
[]
[]
[]
[]
[]
[]
[]
[]
[]
[]
[]
[]
[]
[]
[]
[]
[]
[]
[]
[]
[]
[]
[]
[]
[]
[]
[]
[]
[]
[null,null,null," "]

{"sheet":"Ratio FP art. 9.25 CCQ","index":8,"n_rows":8,"n_cols":1,"rows_kept":8,"cut":false,"hidden":false,"merged":[[1,0,1,6],[0,0,0,6],[7,0,7,6],[3,0,3,6],[6,0,6,6]]}
["Matériaux à faible perméance"]
["Article 9.25.1.2 du Code de construction du Québec - Chapitre 1, Bâtiment"]
["Règle de calcul :"]
["Valeur de résistance thermique totale du côté\nextérieur (froid) de la membrane à faible perméance"]
[]
[]
["Valeur de résistance thermique totale du côté\nintérieur (chaud) de la membrane à faible perméance"]
["Rapport minimum à respecté"]